## Masque devis
Date Consultation
| N° Affaire | Agence | Indice
N° Devis
Chiffreur
Type d'affaire
Catégorie Affaire
| Client commercial | Client site
Client
Code Client
Adresse
Adresse
Adresse
CP
Ville
Contact
Tél
Mobile
Courriel
Groupe sur site | GE1 | GE2 | GE3 | GE4 | GE5
Repérage client
Marque
Type GE
N°
Type moteur
N° moteur
Type alternateur
N° alternateur
Groupe sur site | GE6 | GE7 | GE8 | GE9 | GE10
Repérage client
Marque
Type GE
N°
Type moteur
N° moteur
Type alternateur
N° alternateur

## CHIFFRAGE GE
Date |  |  |  | N° DEVIS | 0 | 26 | 0 | SC
CLIENT |  |  |  | CHIFFREUR
CL Client |  |  |  | AFFAIRE
Adresse |  |  |  | Code CL Site
Adresse |  |  |  | LIEU | -
Adresse
CP |  |  |  | Matrice devis VGI 03/2026 Ind02-SC
VILLE
Contact :
Tel :
Mobile :
Mail :
|  |  |  | Tarif au | 2026-03-02 |  |  |  |  | 286 | 148
|  | TYPE |  | KD110 | [7 empty] | 125%
|  | MOTEUR | KD39L04T-AA56 | TENSION | 400/230 V | [6 empty] | 45% | II
|  | ALT | KH00753TO4N | FREQ | 50 Hz | [6 empty] | 160% | Réservoir châssis STD
|  | ESP | 110 KVA | AUTOM. | APM303 | 3 |  | Montant total devis HT |  |  |  |  | Réservoir châssis 24h
|  | PRP | 100 KVA | DISJ | Co164 | Remise | 55% | 28380.75 |  |  |  |  | Réservoir châssis 48h
|  | 568 L | M147 | Réservoir châssis 24h | 1500 | Marge PV GE | 25% | [5 empty] | Réservoir châssis 72h |  |  |  | 21.81%
[6 empty] | Marge PV INS (opt) | 60% | [5 empty] | Réservoir châssis 96h
BASE | Op. | KD110 |  |  | BASE PT | OPTION PT | OPTION PV | CD PL |  | Base GE | Base XP |  | Base GE | Base XP | Base GE | Base XP
x |  | Version Compact avec radiateur et ventilateur attelé, démareur électrique avec batterie, silencieux 9 dB séparé, fitre à air sec, sécurités PH et TE, réservoir GO intégré au chassis. |  | 1080 | 23712 |  |  | II_F | Base | 12 | 14 |  | 98 | 142
x |  | Capot extérieur SILENT (Version IV_F) - |  | M147 | 3246 |  |  | SIM | Base | 14 | 16 |  | 67 | 96
|  | Réservoir châssis STD | 1310 | 181 L |  |  |  | Std |  | 68 | 97 |  | 58 |  | 99 | 143
x | x | Réservoir châssis 24h | 1500 | 568 L | 4350 | 4350 | 2446.875 | FD12 | BaseOp | 60 | 92 |  | 123 |  | 100 | 144
| x | Réservoir châssis 48h | 1590 | 999 L |  | 4432 | 2493 | FD25 | Op | 62 | 93 |  | 128 |  | 101 | 145
|  | Réservoir châssis 72h |  | * |  |  | 0 | 72h |  | 64 | 94 |  | 63 |  | 102 | 146
|  | Réservoir châssis 96h |  | * |  |  | 0 | 96h |  | 66 | 95 |  | 65 |  | 103 | 147
x |  | Arceau de levage monté sur groupe - Arceau levage - |  |  | 794 |  | 0 | CN11 | Base | 73 | 17 |  | 40
|  | Gaine de rejet d’air - |  |  |  |  | 0 | CN03 |  | 15 | 33
x |  | Grille de protection des parties chaudes (Norme CE ISO 8528-13) - FAUX |  |  | 393 |  | 0 | CEL02 | Base | 23 | 31 |  | 25
|  | Grille de faisceau radiateur (Version open uniquement) - |  |  |  |  | 0 | EN14 |  | 18 | 32
x |  | Conformité niveau sonore avec Directive 2000/14/CE (Attention délais) - FAUX |  |  | Std |  | 0 | CN09 | Base | 82 | 35 |  | 29
x |  | Prédisposition pour démarrage automatique sur ordre extérieur - |  |  | Std |  | 0 | CA300 | Base | 27 | 34 |  | 84
|  | Prédisposition pour démarrage automatique sur ordre extérieur - |  |  |  |  | 0 | CA402 |  | 178 | 36
x |  | Pack AUTO (chargeur de batterie + résistance moteur) - |  |  | 406 |  | 0 | CA303 | Base | 29 | 40
|  | Pack automatique (Chargeur 12v + relais et résistance préchauffage moteur 220/240V)(Select CA402) - |  |  |  |  | 0 | CA403 |  | 177 | 41
x |  | APM303 - |  |  | Std |  | 0 | A303 | Base | 26 | 42
|  | APM403 (60 kVA - 250 kVA), 12V - APM403 - |  |  |  |  | 0 | CA40 |  | 76 | 45 |  |  | 2
|  | Pack GSS - Norme NFE37312 (Select FD04 si Châssis réservoir, et FD14, impose de sélectionner du PRP) - FAUX |  |  |  |  | 0 | CA613 |  | 78 | 43
|  | Deux jeux de batteries avec permutation automatique pour GSS (Etablissements de santé) - - |  |  |  |  | 0 | EN30 |  | 109 | 44
|  | Boîtier inhibition et report information GSS (Select CA613) - COFFRET INHIBITION - |  |  |  |  | 0 | CA615 |  | 79 | 70
|  | Marche Dégradée - |  |  |  |  | 0 | CA612 |  | 198 | 71
|  | Télégestion via résau local ETHERNET - site WEB - FAUX |  |  |  |  | 0 | CAA12 |  | 80 | 72
|  | Prédisposition supervision via reseau téléphonique GSM/GPRS/3G/4G/GPS (Impossible avec option CAA12) - FAUX |  |  |  |  | 0 | CAA73 |  | 81 | 73
|  | Télégestion via réseau local RS485 - |  |  |  |  | 0 | CAA11 |  | 223 | 74
|  | Plus value disjoncteur 160 A 4P (Compact) - |  |  |  |  | 0 | Co164 |  | 219 | 75
x |  | Plus value disjoncteur 250 A 4P (Compact) - |  |  | 0 |  | 0 | Co254 | Base | 220 | 76
|  | Plus value disjoncteur 400 A 4P (Compact) - |  |  |  |  | 0 | Co404 |  | 221 | 77
|  | Plus value disjoncteur 630 A 4P (Compact) - |  |  |  |  | 0 | Co634 |  | 222 | 78
|  | Plus value disjoncteur 800 A 4P (Compact) - |  |  |  |  | 0 | Co804 |  | 282 | 79
|  | Plus value disjoncteur 1250 A 4P (Compact) - |  |  |  |  | 0 | Co1254 |  | 283 | 19
|  | Motorisation disjoncteur 160 A (Compact) - |  |  |  |  | 0 | Co161 |  | 224 | 18
|  | Motorisation disjoncteur 250 A (Compact) - |  |  |  |  | 0 | Co251 |  | 225 | 69
|  | Motorisation disjoncteur 400 A (Compact) - |  |  |  |  | 0 | Co401 |  | 226 | 22
|  | Motorisation disjoncteur 630 A (Compact) - |  |  |  |  | 0 | Co631 |  | 227 | 20
x |  | Maintien du courant du court-circuit à 2.7 In pendant 5s - - |  |  | Std |  | 0 | AL11-1 | Base | 117 | 21
|  | Régulation électronique moteur (attention : délai supplémentaire possible sur KDI et JD, sauf J110C3, J165C3, J220C3, J210U, J250U) - |  |  |  |  | 0 | EN01 |  | 16 | 23
|  | Protection différentielle 30 ou 300 mA Non ajust inferieur ou égal à 50 A (Par defaut 30mA) inf. 440V - |  |  |  |  | 0 | CA318 |  | 33 | 24
x |  | Protection différentielle (Type A, AC) ajustable (Tps et seuil) (2) (TT- TNCR-TNCUR) - |  |  | 555 |  | 0 | CA320 | Base | 34 | 26
|  | Protection différentielle 30 ou 300 mA Non ajust inferieur ou égal à 125A (Par defaut 30mA) inf. 440V - |  |  |  |  | 0 | CA319 |  | 172 | 25
|  | Protection différentielle 30 ou 300 mA de TYPE A Non ajust inferieur ou égal à 50 A (Par defaut 30mA) inf. 440V pour conformité Norme VDE - |  |  |  |  | 0 | CA318B |  | 173 | 28
|  | Protection différentielle 30 ou 300 mA de TYPE A Non ajust inferieur ou égal à 125 A (Par defaut 30mA) inf. 440V pour conformité Norme VDE - |  |  |  |  | 0 | CA319B |  | 174 | 27
|  | Protection différentielle (Type A, AC) ajustable (Tps et seuil) (TT-TNCR- TNCUR) - |  |  |  |  | 0 | CA420 |  | 189 | 30
|  | Protection différentielle 30 ou 300 mA Non ajustable inférieur ou égal à 50 A inf. 440V - |  |  |  |  | 0 | CA418 |  | 186 | 29
|  | Protection différentielle 30 ou 300 mA Non ajustable inférieur ou égal à 125A inf. 440V - |  |  |  |  | 0 | CA419 |  | 187 | 37
|  | Protection différentielle 30 ou 300 mA de TYPE A Non ajust inferieur ou égal à 125 A (Par defaut 30mA) inf. 440V pour conformité Norme VDE - |  |  |  |  | 0 | CA419B |  | 188 | 38
|  | Contrôleur permanent d’isolement avec neutre (ITAN) - |  |  |  |  | 0 | CA324 |  | 175 | 39
|  | Contrôleur permanent d’isolement sans neutre (ITSN) - |  |  |  |  | 0 | CA325 |  | 176 | 46
|  | Contrôleur permanent d’isolement avec neutre (ITAN) - |  |  |  |  | 0 | CA607 |  | 196 | 47
|  | Contrôleur permanent d’isolement sans neutre (ITSN) - |  |  |  |  | 0 | CA608 |  | 197 | 48
x |  | Pack de reports à distance. (Groupe prêt (U et F = OK), Alarmes-Défaut général,(Alarme sonore et Niveau bas fuel intégrée au coffret sur défaut général) (2) - |  |  | 177 |  | 0 | CA305 | Base | 36 | 49
|  | Détection secteur réglable et pilotage INS dans le coffret (U +- 15%)(U inferieur ou égal à 440 V en triphasé) - |  |  |  |  | 0 | CA406 |  | 179 | 50
|  | Boîtier de démarrage à distance (Impossible avec option CA406) - |  |  |  |  | 0 | CA408 |  | 180 | 51
|  | Ajustage tension (Inclus en couplage) - |  |  |  |  | 0 | CA410 |  | 181 | 52
|  | Ajustage vitesse (Si régulateur électronique possible et sélectionné) (compris en couplage) - |  |  |  |  | 0 | CA411 |  | 182 | 53
|  | Alarme sonore montée dans coffret - |  |  |  |  | 0 | CA412 |  | 183 | 54
|  | Pack de reports à distance configurable. **(Maximum 6 reports) (Sauf APM403 A651) - Pack de reports à distance configurable. **(Maximum 6 reports) - |  |  |  |  | 0 | CA220 |  | 94 | 55
|  | Marche groupe - |  |  |  |  | 0 | CA221 |  | 230 | 56
|  | Groupe position automatique - |  |  |  |  | 0 | CA222 |  | 231 | 57
|  | Groupe position non-automatique - |  |  |  |  | 0 | CA223 |  | 232 | 58
|  | Groupe position manuel - |  |  |  |  | 0 | CA224 |  | 233 | 59
|  | Groupe position test - |  |  |  |  | 0 | CA225 |  | 234 | 60
|  | Arrêt groupe - |  |  |  |  | 0 | CA226 |  | 235 | 61
|  | Défaut général - |  |  |  |  | 0 | CA22A |  | 236 | 62
|  | Défaut non démarrage - |  |  |  |  | 0 | CA22B |  | 237 | 63
|  | Défaut pression huile - |  |  |  |  | 0 | CA22C |  | 238 | 64
|  | Défaut température eau - |  |  |  |  | 0 | CA22D |  | 239 | 65
|  | Défaut niveau bas eau - |  |  |  |  | 0 | CA22E |  | 240 | 66
|  | Défaut survitesse - |  |  |  |  | 0 | CA22F |  | 241 | 67
|  | Défaut tension alternateur - |  |  |  |  | 0 | CA22G |  | 242 | 68
|  | Défaut surcharge - |  |  |  |  | 0 | CA22I |  | 243
|  | Défaut arrêt urgence enclenché - |  |  |  |  | 0 | CA22J |  | 244
|  | Défaut bac de rétention - |  |  |  |  | 0 | CA22K |  | 245
|  | Défaut déclenchement différentiel - |  |  |  |  | 0 | CA22L |  | 246
|  | Alarme générale - |  |  |  |  | 0 | CA22S |  | 247 |  | 80
|  | Niveau bas carburant - |  |  |  |  | 0 | CA22T |  | 248
|  | Alarme manque préchauffage eau - |  |  |  |  | 0 | CA22U |  | 249
|  | Alarme mini tension batterie - |  |  |  |  | 0 | CA22V |  | 250
|  | Alarme défaut chargeur batterie - |  |  |  |  | 0 | CA22W |  | 251
x |  | Mesures et affichage courants et puissances (TC intégrés) - |  |  | Std |  | 0 | CA302 | Base | 35
x |  | Mesures et affichage pression huile et température de refroidissement - |  |  | Std |  | 0 | CA307 | Base | 38
|  | Mesures et affichage pression huile et température de refroidissement (Seulement pour moteur KDI et KDW1603) - |  |  |  |  | 0 | CA307A |  | 165
|  | Bac de récupération des fluides - Bac de récupération des fluides (Si FD01 non sélectionnée) sans alarme si FD14 non sélectionnée Bac de rétention sur RJ sans alarme si FD14 non sélectionnée + Alarme niveau bac de rétention - |  |  |  |  | 0 | FD04-1 |  | 90
|  | Bac de rétention sur RJ + Alarme niveau bac de rétention - - |  |  |  |  | 0 | FD04-3 |  | 122
|  | Kit auto pour réservoir châssis (Impose APM303 ou APM403 ou APM802). Impossible avec FD02 and FD03 and FD17. (2) - FAUX |  |  |  |  | 0 | FD15 |  | 85
|  | Réservoir sur bac 500 L - FAUX |  |  |  |  | 0 | FD06 |  | 88
|  | Alimentation auto du réservoir séparé (U inferieur ou égal à 440 V) (Select FD06 ou FD07) (Except APM303) - Alimentation auto du réservoir séparé (U inferieur ou égal à 440 V) - |  |  |  |  | 0 | FD08 |  | 89
|  | Kit auto 2 pompes 1 m3/H (U inferieur ou égal à 440 V) (Select FD06 ou FD07) (Except APM303) - - |  |  |  |  | 0 | FD09 |  | 138
|  | Kit auto 2 pompes 4 m3/H (U inferieur ou égal à 440 V) - - |  |  |  |  | 0 | FD10 |  | 139
|  | Coffret de prises (400 V Tri + N) (Version IV_F) (Impose une protection différentielle) - FAUX |  |  |  |  | 0 | CN04 |  | 86
|  | Couleur spéciale (RAL suivant liste).Attention délais: 8 semaines mini (EX IV_F) - FAUX |  |  |  |  | 0 | CN08 |  | 87
|  | Silencieux séparé 29 dB (SM30-EVO). Pour l options EN 08, selectionner EN07 (Seul le silencieux sera fourni) - FAUX |  |  |  |  | 0 | EN08 |  | 22
|  | Silencieux séparé 40 Db (SM40-EVO). Pour l option EN 09, Select EN07 (Seul le silencieux sera fourni) - FAUX |  |  |  |  | 0 | EN09 |  | 84
|  | Silencieux 9 dB adaptable sur GE (II_F). (Impossible avec option CEL 02) - FAUX |  |  |  |  | 0 | EN12 |  | 21
|  | Flexible (II_F) - |  |  |  |  | 0 | EN10 |  | 20
|  | Compensateurs avec brides (II_F) - - |  |  |  |  | 0 | EN11 |  | 131
|  | Prolongateur d’échappement 40 cm (EX II_F) - - |  |  |  |  | 0 | EN13 |  | 132
|  | Pompe de vidange (open) - |  |  |  |  | 0 | EN04 |  | 17
|  | Pompe de vidange (capot) - |  |  |  |  | 0 | EN06 |  | 104
|  | Filtres à ambiance poussiéreuse - Filtres à ambiance poussiéreuse - |  |  |  |  | 0 | EN02 |  | 92
|  | Coupe batteries - Coupe batteries - |  |  |  |  | 0 | EN16 |  | 93
|  | Vanne police - - |  |  |  |  | 0 | FD23 |  | 126
|  | Bornier de raccordement déporté pour câbles armés (1600A max) (Sauf option FD02 en version Open) (Impossible avec option 'FD02 : Chassis double parois' en version Open) - Bornier de raccordement déporté pour câbles armés (1600A max) (Sauf option FD02 en version Open) (Impossible avec option "FD02 : Chassis double parois" en version Open) - |  |  |  |  | 0 | CN06 |  | 96
|  | SERVICE FIRST (Pour tout autre étendue de lot utiliser IZILIST) Si EN02 non sélectionnée - SERVICE FIRST (Pour tout autre étendue de lot utiliser IZILIST) Si EN02 non sélectionnée - |  |  |  |  | 0 | SP01 |  | 95
|  | SERVICE PLUS (Pour tout autre étendue de lot utiliser IZILIST) Selectionner SP01. Si EN02 non sélectionnée - - |  |  |  |  | 0 | SP02 |  | 144
|  | Préfiltre décanteur G.O. - |  |  |  |  | 0 | FD05 |  | 19
|  | Châssis double parois et grande autonomie galvanizé avec bouchon de vidange - - |  |  |  |  | 0 | FD17 |  | 125
|  | Châssis double parois et grande autonomie galvanizé sans bouchon de vidange - FAUX |  |  |  |  | 0 | FD24 |  | 127
|  | Galvanisation châssis 48 h (Select FD03) - - |  |  |  |  | 0 | FD18 |  | 124
|  | Tôle de fond - - |  |  |  |  | 0 | CN05 |  | 133
|  | Capot SILENT livré monté avec le kit nécessaire - - |  |  |  |  | 0 | SiK |  | 134
|  | Sécurité niveau bas carburant pour réservoir châssis (Alarme en standard si réservoir châssis) - |  |  |  |  | 0 | CA416 |  | 185
|  | Alimentation de la détection fuite citerne (Si différent de FD06/FD07) - |  |  |  |  | 0 | CA421 |  | 190
|  | Départ continu 12 ou 24 Volt - |  |  |  |  | 0 | CA422 |  | 191
|  | Moins-value batterie (Câbles montés) - - |  |  |  |  | 0 | EN15 |  | 105
|  | Préchauffage moteur 220/240 v (Sans commande) - - |  |  |  |  | 0 | EN20 |  | 106
|  | Préchauffage air d admission - - |  |  |  |  | 0 | EN23 |  | 108
|  | Reniflard d'huile - - |  |  |  |  | 0 | EN31 |  | 110
|  | Raccordement carburant sur cuve extérieure (réservoir châssis existant mais non utilisé jusqu'au module M149) - - |  |  |  |  | 0 | FD01 |  | 121 | 9
|  | Surdimensionnement de l alternateur - - |  |  |  |  | 0 | AO001B |  | 111
|  | Résistance anti-condensation (U inf. ou égal à 400V) - - |  |  |  |  | 0 | AL01 |  | 112
|  | TI de couplage (pas nécessaire avec APM802 et APM403) - - |  |  |  |  | 0 | AL02 |  | 113
|  | Régulateur 3 fonctions (AL03 Fonctionne avec AL02 et AL11 ou AL12). - - |  |  |  |  | 0 | AL03 |  | 114
|  | IP 23 - - |  |  |  |  | 0 | AL04 |  | 115
|  | Imprégnation de type D (Difficile) - - |  |  |  |  | 0 | AL05-1 |  | 116
|  | Imprégnation de type R (Renfocée) (Déclassement possible sur puissance nominal alternateur. Consulter la datasheet alternateur) - - |  |  |  |  | 0 | AL06 |  | 118
|  | PMG (Sauf dans la version capotée pour J110/J110C3/J130/J220/J220C3/J250 et 60Hz version) - - |  |  |  |  | 0 | AL12 |  | 119
|  | Regulateur numérique - - |  |  |  |  | 0 | AL13 |  | 120
|  | Pack AUTO LIGHT (chargeur de batterie + Prédisposition résistance moteur) (GE <> 130-->219kVA) - |  |  |  |  | 0 | CA303X |  | 163
|  | Télégestion via Modbus RTU sur RS485 (Table Modbus disponible sur demande) - |  |  |  |  | 0 | CA71 |  | 209
|  | Télégestion via Modem GSM/GPRS - |  |  |  |  | 0 | CA72 |  | 210
|  | Moins value disjoncteur100 A 2P (Modulaire) TC fournis (Select CA302) - |  |  |  |  | 0 | SP100 |  | 158
|  | Moins value disjoncteur125 A 2P (Modulaire) TC fournis (Select CA302) - |  |  |  |  | 0 | SP125 |  | 159
|  | Moins value disjoncteur160 A 2P (Compact) TC fournis (Select CA302) - |  |  |  |  | 0 | SP160 |  | 160
|  | Moins value disjoncteur250 A 2P (Compact) TC fournis (Select CA302) - |  |  |  |  | 0 | SP250 |  | 161
|  | Alarme sonore montée dans coffret et Pack de reports à distance figé. (Marche groupe,Défaut général,Alarme ou défaut niveau bas carburant(Sauf réservoir sur bac)(Impossible avec option CA408) - |  |  |  |  | 0 | CA100 |  | 228
|  | Clé ON/OFF automatisme coffret (Imposé pour groupe de production sans pack AUTO) - |  |  |  |  | 0 | CA306 |  | 37
|  | Mesure et affichage niveau fuel - |  |  |  |  | 0 | CA301 |  | 28
|  | Affichage grandeurs analogiques sur écran (PH/TE/GO)(12 V) (Inclus en 24 V) - |  |  |  |  | 0 | CA407 |  | 31
|  | Bac de récupération des fluides sans bouchon de vidange - - |  |  |  |  | 0 | FD26 |  | 129
|  | Réservoir sur bac 1000 L - - |  |  |  |  | 0 | FD07 |  | 137
|  | Sécurité niveau bas carburant pour réservoir séparé - |  |  |  |  | 0 | CA616 |  | 199
|  | Alarme niveau bas carburant pour réservoir séparé - |  |  |  |  | 0 | CA617 |  | 200
|  | INVERSEUR 4P | [8 empty] | sans
|  | 35A 4P - INS VERSO 100 séparé 35 A 4P (Par interrupteur motorisé) IP31 - |  |  |  |  | 0 | INS354 |  | 40 | 80
|  | 63A 4P - INS VERSO 100 séparé 63 A 4P (Par interrupteur motorisé) IP31 - |  |  |  |  | 0 | INS634 |  | 41 | 81
|  | 100A 4P - INS VERSO 100 séparé 100 A 4P (Par interrupteur motorisé) IP31 - |  |  |  |  | 0 | INS104 |  | 42 | 82
|  | 125A 4P - INS VERSO 100 séparé 125 A 4P (Par interrupteur motorisé) IP31 - |  |  |  |  | 0 | INS124 |  | 43 | 83
|  | 160A 4P - INS VERSO 100 séparé 160 A 4P (Par interrupteur motorisé) IP31 - |  |  |  |  | 0 | INS164 |  | 44 | 84
|  | 200A 4P - INS VERSO 200 séparé 200 A 4P (Par interrupteur motorisé) IP20 - |  |  |  |  | 0 | INB204 |  | 57 | 90
|  | 250A 4P - INS VERSO 200 séparé 250 A 4P (Par interrupteur motorisé) IP20 - |  |  |  |  | 0 | INB254 |  | 58 | 91
|  | 400A 4P - INS VERSO 200 séparé 400 A 4P (Par interrupteur motorisé) IP20 - |  |  |  |  | 0 | INB404 |  | 45 | 85
|  | 630A 4P - INS VERSO 200 séparé 630 A 4P (Par interrupteur motorisé) IP20 - |  |  |  |  | 0 | INB634 |  | 46 | 86
|  | 800A 4P - INS VERSO 200 séparé 800 A 4P (Par interrupteur motorisé) IP55 - |  |  |  |  | 0 | INB804 |  | 47 | 87
|  | 1 000A 4P - INS VERSO 200 séparé 1000 A 4P (Par interrupteur motorisé) IP55 - |  |  |  |  | 0 | INB1004 |  | 48 | 88
|  | 1 250A 4P - INS VERSO 200 séparé 1250 A 4P (Par interrupteur motorisé) IP55 - |  |  |  |  | 0 | INB1254 |  | 49 | 89
|  | 1 600A 4P - INS VERSO 100 séparé 35 A 4P (Par interrupteur motorisé) IP31 - |  |  |  |  | 0 | INB1604 |  | 83 | 104
|  | 2 000A 4P - INS VERSO 200 séparé 2000 A 4P (Par interrupteur motorisé) IP55 |  |  |  |  | 0 | INB2004 |  | 252 | 111
|  | 2 500A 4P - INS VERSO 200 séparé 2500 A 4P (Par interrupteur motorisé) IP55 |  |  |  |  | 0 | INB2504 |  | 253 | 112
|  | 3 200A 4P - INS VERSO 200 séparé 3200 A 4P (Par interrupteur motorisé) IP55 |  |  |  |  | 0 | INB3204 |  | 254 | 113
|  | INVERSEUR 3P | [8 empty] | 114
|  | 35A 3P - INS VERSO 100 séparé 35 A 3P (Par interrupteur motorisé) IP31 |  |  |  |  | 0 | INS353 |  | 255 | 115
|  | 63A 3P - INS VERSO 100 séparé 63 A 3P (Par interrupteur motorisé) IP31 |  |  |  |  | 0 | INS633 |  | 256 | 116
|  | 100A 3P - INS VERSO 100 séparé 100 A 3P (Par interrupteur motorisé) IP31 |  |  |  |  | 0 | INS103 |  | 257 | 117
|  | 125A 3P - INS VERSO 100 séparé 125 A 3P (Par interrupteur motorisé) IP31 |  |  |  |  | 0 | INS123 |  | 258 | 118
|  | 160A 3P - INS VERSO 100 séparé 160 A 3P (Par interrupteur motorisé) IP31 |  |  |  |  | 0 | INS163 |  | 259 | 119
|  | 200A 3P - INS VERSO 200 séparé 200 A 3P (Par interrupteur motorisé) IP20 |  |  |  |  | 0 | INB203 |  | 260 | 120
|  | 250A 3P - INS VERSO 200 séparé 250 A 3P (Par interrupteur motorisé) IP20 |  |  |  |  | 0 | INB253 |  | 261 | 121
|  | 400A 3P - INS VERSO 200 séparé 400 A 3P (Par interrupteur motorisé) IP20 |  |  |  |  | 0 | INB403 |  | 262 | 122
|  | 630A 3P - INS VERSO 200 séparé 630 A 3P (Par interrupteur motorisé) IP20 |  |  |  |  | 0 | INB633 |  | 263 | 123
|  | 800A 3P - INS VERSO 200 séparé 800 A 3P (Par interrupteur motorisé) IP55 |  |  |  |  | 0 | INB803 |  | 264 | 124
|  | 1 000A 3P - INS VERSO 200 séparé 1000 A 3P (Par interrupteur motorisé) IP55 |  |  |  |  | 0 | INB1003 |  | 265 | 125
|  | 1 250A 3P - INS VERSO 200 séparé 1250 A 3P (Par interrupteur motorisé) IP55 |  |  |  |  | 0 | INB1253 |  | 266 | 126
|  | 1 600A 3P - INS VERSO 200 séparé 1600 A 3P (Par interrupteur motorisé) IP55 |  |  |  |  | 0 | INB1603 |  | 267 | 127
|  | 2 000A 3P - INS VERSO 200 séparé 2000 A 3P (Par interrupteur motorisé) IP55 |  |  |  |  | 0 | INB2003 |  | 268 | 128
|  | 2 500A 3P - INS VERSO 200 séparé 2500 A 3P (Par interrupteur motorisé) IP55 |  |  |  |  | 0 | INB2503 |  | 269 | 129
|  | 3 200A 3P - INS VERSO 200 séparé 3200 A 3P (Par interrupteur motorisé) IP55 |  |  |  |  | 0 | INB3203 |  | 270
|  | Détection secteur réglable et pilotage INS dans le coffret (U +- 15%)(U inferieur ou égal à 440 V) - FAUX |  |  |  |  | 0 | CA304 |  | 39
|  | Détection secteur réglable et pilotage INS dans le coffret (U +- 15%)(U inferieur ou égal à 440 V) (2) (P supp. 27 kVA) - |  |  |  |  | 0 | CA304- 1 |  | 164
|  | Moins-value 9dB Std séparé (Version open uniquement) - Moins value 9dB std séparé (Version open uniquement) - |  |  |  |  | 0 | EN07 |  | 97
|  | Silencieux séparé 9 dB (Seul le silencieux sera fourni) - - |  |  |  |  | 0 | EN32 |  | 130
|  | Moins value disjoncteur 100 A 4P (Modulaire) (TC fournis si CA302) - |  |  |  |  | 0 | Mo100 |  | 203
|  | Moins value disjoncteur 125 A 4P (Modulaire) (TC fournis si CA302) - |  |  |  |  | 0 | Mo125 |  | 204
|  | Moins value disjoncteur 160 A 3P (Compact) TC fournis - |  |  |  |  | 0 | Co163 |  | 205
|  | Moins value disjoncteur 250 A 3P (Compact) TC fournis - |  |  |  |  | 0 | Co253 |  | 206
|  | Moins value disjoncteur 400 A 3P (Compact) TC fournis - |  |  |  |  | 0 | Co403 |  | 207
|  | Moins value disjoncteur 630 A 3P (Compact) TC fournis - |  |  |  |  | 0 | Co633 |  | 208
|  | Coffret TORES entre groupes (Select protection differentiel et configuration A433 ou 431) - - |  |  |  |  | 0 | EN26 |  | 142
|  | Remplacement du pupitre APM303 de commande par un tableautin moteur M80. Câblage moteur ramené sur bornier.(PH,TE,TCHY,BAU) - |  |  |  |  | 0 | E02 |  | 155
|  | Non fourniture du pupitre de commande APM303 - Câblage moteur ramené sur bornier (2) - |  |  |  |  | 0 | E15 |  | 156
|  | Remplacement du pupitre de commande APM403 par un tableautin moteur M80-D. Câblage moteur ramené sur bornier.(PH,TE,TCHY,BAU) - |  |  |  |  | 0 | E20 |  | 157
|  | User guide and maintenance manual (paper edition) (French or English or Spanish or German) - Manuel d utilisation et de mise en service (Version papier ) (Français ou Anglais ou Espagnol ou Allemand) - |  |  |  |  | 0 | AD21 |  | 51
|  | - - Catalogue de pièces moteur (Version papier ) (Langues disponibles suivant moteur) - |  |  |  |  | 0 | 0 |  | 52
|  | - - Manuel d atelier et de réparation moteur (Version papier ) (Langues disponibles suivant moteur) - |  |  |  |  | 0 | 0 |  | 53
|  | - - Manuel d atelier et de réparation moteur (Version papier ) (Langues disponibles suivant moteur) - |  |  |  |  | 0 | 0 |  | 54
x |  | Génération d'un schéma Electrique au format .DWG - |  |  | 60 |  | 0 | AD12 | Base | 145
|  | Unité de Contrôle et d’Interface (CIU) - - |  |  |  |  | 0 | EN22 |  | 107
|  | Norme CE (select CEL02 si existante) - - |  |  |  |  | 0 | CEL01 |  | 135
|  | Caisse à outils standard - - |  |  |  |  | 0 | AD06 |  | 136
|  | Vidange liquide refroidissement (Antigel non fourni) - - |  |  |  |  | 0 | FD11 |  | 140
|  | Non fourniture résistance préchauffage 220/240 v - - |  |  |  |  | 0 | zz20 |  | 141
|  | Non fourniture de l'huile moteur - - |  |  |  |  | 0 | EN27 |  | 143
|  | User guide and maintenance manual (paper edition) (French or English or Spanish or German) - |  |  |  |  | 0 | AD11 |  | 146
|  | User guide and maintenance manual (on USB) (French or English or Spanish or German) - |  |  |  |  | 0 | AD22 |  | 147
|  | User guide and maintenance manual (paper edition) (MULTILINGUAL French - English - Spanish - German) - |  |  |  |  | 0 | ML51 |  | 148
|  | User guide and maintenance manual (on USB) (MULTILINGUAL French - English - Spanish - German) - |  |  |  |  | 0 | ML52 |  | 149
|  | User guide and maintenance manual (paper edition) (MULTILINGUAL English - Spanish) - |  |  |  |  | 0 | ML61 |  | 150
|  | User guide and maintenance manual (on USB) (MULTILINGUAL English - Spanish) - |  |  |  |  | 0 | ML62 |  | 151
|  | Light road trailer with fixed drawbar and ball attachment for occasional use. (Select differential protection) - |  |  |  |  | 0 | TR10 |  | 152
|  | Road trailer with hinged drawbar and ring attachment 68x42 (Select differential protection) - |  |  |  |  | 0 | TR11 |  | 153
|  | Braked Road trailer with hinged drawbar and ring attachment 68x42(Select differential protection) - |  |  |  |  | 0 | TR13 |  | 154
|  | Disjoncteur 400 A 2P (Compact) TC fournis (Select CA302) - |  |  |  |  | 0 | SP400 |  | 162
|  | Commande déportée avec boîtier (Impossible avec option CA304) - |  |  |  |  | 0 | CA308 |  | 166
|  | Potentiomètre d ajustage tension (sauf groupe 3000tr/min) (2) - |  |  |  |  | 0 | CA310 |  | 167
|  | Potentiomètre d ajustage vitesse (Si régulateur électronique possible et selectionné) (2) - |  |  |  |  | 0 | CA311 |  | 168
|  | Alarme sonore montée dans coffret - |  |  |  |  | 0 | CA312 |  | 169
|  | Sécurité de niveau bas eau (2) - |  |  |  |  | 0 | CA315 |  | 170
|  | Sécurité niveau bas carburant pour réservoir châssis (Alarme en standard) (2) - |  |  |  |  | 0 | CA316 |  | 171
|  | Conformité VDE du coffret (Select CEL02) - |  |  |  |  | 0 | VDE |  | 229
|  | Sécurité de niveau bas eau - |  |  |  |  | 0 | CA415 |  | 184
|  | Alimentation traçage fuel sur cuve extérieure - |  |  |  |  | 0 | CA423 |  | 192
|  | Indication T° Huile - |  |  |  |  | 0 | CA601 |  | 193
|  | Manque préchauffage (Select CA403/404) - |  |  |  |  | 0 | CA603 |  | 194
|  | Alarme anomalie chargeur (12/24 V) (Select CA403/4) - |  |  |  |  | 0 | CA604 |  | 195
|  | Pupitre APM802 Tactile (275 kVA - 830 kVA) (except 275 kVA - 330 kVA DOOSAN)(60Hz 208V inf. 500kW) (24V)(Sélectionner AL11 - dans les options mécaniques alternateur) - |  |  |  |  | 0 | A802 |  | 201
|  | 10 A 4P (Modulaire) (TC fournis si CA302) - |  |  |  |  | 0 | Mo10 |  | 202
|  | Couplage APM403 entre 66 et 250 kVA (Select AL11) (select APM403) - |  |  |  |  | 0 | CA425A |  | 211
|  | A631: Groupe en centrale BT, sans couplage au réseau (I inf. ou égal 1600A) (Si INS select IN05) (select CA425) - |  |  |  |  | 0 | A431 |  | 212
|  | Plus value montage disjoncteur en couplage (GE = J165C3 / J220C3) - |  |  |  |  | 0 | CA427 |  | 213
|  | A633: Groupe en centrale BT, sans couplage au réseau (I inf. ou égal 1600A) (select CA425) - |  |  |  |  | 0 | A433 |  | 214
|  | A622: Groupe avec INS et réseau sans couplage (select CA425) (Déselectionner Motorisation disjoncteur) - |  |  |  |  | 0 | A422 |  | 215
|  | A651: Groupe SOLO BT en secours automatique avec couplage fugitif au réseau, avec gestion des organes de puissances (select CA425)(Unselect CA220) - |  |  |  |  | 0 | A451 |  | 216
|  | A661: Groupe SOLO BT en secours automatique avec couplage permanent au réseau, avec gestion des organes de puissances (select CA425) - |  |  |  |  | 0 | A461 |  | 217
|  | Interrupteur gestion neutre/terre (conformité UTE-C 15-400 : pour groupe en régime TNS et TT) (SELEC A451) - |  |  |  |  | 0 | CA426 |  | 218
|  | Ampèremètre batterie - |  |  |  |  | 0 | CA409 |  | 32
x | [6 empty] | 0 |  | Base
x | [6 empty] | 0 |  | Base
x | [6 empty] | 0 |  | Base
x | [6 empty] | 0 |  | Base
x | [6 empty] | 0 |  | Base
NOTA TRANSPORT
% Sup S'applique sur GE / équip base / équip option | [6 empty] | PV Option | [12 empty] | Rajouter environ 180 € de plus value sur le transport pour un groupe dépassant 2,70 m de hauteur
GROUPE |  |  | Total HT - Prix Tarif |  | 33693 | 8782 | [11 empty] | Prix Tarif SDMO - 2026
|  |  | Total HT - Prix Net |  | 15161.85 | 3951.9 | 4939.875 | [10 empty] | 1m | 2m | 3m | 4m | 5m | 6m | 7m | 8m | 9m | 10m | 11m | 12m | 13m
ECO TAXE |  |  | Réservoir châssis 24h | 1500 | 93.75 | [11 empty] | BREST | 772.9167 | 1056.25 | 1237.5 | 1427.0833 | 1777.0833 | 2031.25 | 2220.8333 | 2412.5 | 2600 | 2725 | 2854.1667 | 3012.5 | 3175
TRANSPORT SDMO | [5 empty] | Longueur | 2470 | [9 empty] | LE HAVRE | 956.25 | 1225 | 1547.9167 | 1739.5833 | 2029.1667 | 2243.75 | 2435.4167 | 2637.5 | 2902.0833 | 3135.4167 | 3304.1667 | 3468.75 | 3541.6667
|  |  | Prix HT Net |  | 685 | Largeur | 1109
[6 empty] | DEPARTEMENT | 31 | [10 empty] | Prix Tarif SDMO - 2026 1m: Prix Tarif SDMO - 2026
|  | TOTAL HT - PRIX REVIENT |  |  | 15940.6 | LONGUEUR | 4m | [10 empty] | 1m | 2m | 3m | 4m | 5m | 6m | 7m | 8m | 9m | 10m | 11m | 12m | 13m
[17 empty] | BREST | 371 | 507 | 594 | 685 | 853 | 975 | 1066 | 1158 | 1248 | 1308 | 1370 | 1446 | 1524
|  | TOTAL HT - PRIX DE VENTE |  |  | 19925.75 | [5 empty] | 100 | [5 empty] | LE HAVRE | 459 | 588 | 743 | 835 | 974 | 1077 | 1169 | 1266 | 1393 | 1505 | 1586 | 1665 | 1700
101
|  | - - dB(A)@1m - |  | 80 | TYPE CAPOT | M147 |  |  |  | 71 | 102
|  | - - dB(A)@7m - |  | 70 | [5 empty] | 72 | 103
|  | - - Longueur - |  | 2470 | Réservoir châssis STD | Réservoir châssis 24h | Réservoir châssis 48h | Réservoir châssis 72h | Réservoir châssis 96h | 74 | 131
|  | - - Largeur - |  | 1109 | 181 L | 568 L | 999 L | * | * | 75 | 132
|  | - Conso l/h 75% ESP |  | 0 | [5 empty] | 271 | 133
|  | - Conso l/h 100% ESP |  | 27.2 | 6.6544 | 20.8824 | 36.7279 |  |  | 272 | 134
|  | - Conso l/h 50% PRP |  | 12.1 | 14.9587 | 46.9421 | 82.562 |  |  | 273 | 135
|  | - Conso l/h 75% PRP |  | 18.1 | 10 | 31.3812 | 55.1934 |  |  | 274 | 136
|  | - Conso l/h 100% PRP |  | 24.2 | 7.4793 | 23.4711 | 41.281 |  |  | 275 | 137
|  | - Débit d'air Dp=0 (m3/s) |  | * | [5 empty] | 276 | 138
|  | - Contrepression air (mm H20) |  | * | [5 empty] | 277 | 139
|  | - Classe de régulation (%) |  | 5 | [5 empty] | 278 | 140
|  | - LR (l) Capacité moteur + radiateur |  | 17.6 | [5 empty] | 279 | 141
|  | - Débit gaz Esp (l/s) |  | 320 | [5 empty] | 280
|  | - Classe de perf |  | G3 | [5 empty] | 281
INSTAL
DEVIS CLT - SE

## INSTAL
| #VALUE! | - Affaire - Lieu |  |  | CHIFFRAGE INSTALLATION | [15 empty] | MAIN D'ŒUVRE | 80
BASE | [20 empty] | KMS | 0.98
[5 empty] | FOURNITURES | [5 empty] | MAIN D'ŒUVRE |  |  |  | TOT H | TOT / Poste | TOTAL |  | COEFF | TOTAL | REPAS | 20.5
|  |  | Ref | Qte | PR UNIT | PR TOT | PR TOT | PV UNIT | PV TOT | PV POSTE | UNIT | Tot | PV TOT | PV POSTE |  |  |  | COEFF |  |  | GD | 95
| GROUPE ELECTROGENE | KD110 |  | 1 | 15940.6 | 15940.6 | 15940.6 | 19925.75 | 19925.75 | 19925.75 | 2 | 2 | 160 | 160 | 2 | 20085.75 | 20085.75 | 1.25 | 25% | 20800.3302
|  | Armoire GE |  |  |  | 0 |  |  | 0 |  |  | 0 | 0 |  |  | 0
|  | Transport |  |  | 250 | 0 |  |  | 0 |  | 10 | 0 | 0 |  |  | 0
[6 empty] | 0 |  |  | 0 |  |  | 0 | 0 |  |  | 0
|  | Silencieux |  |  |  | 0 |  |  | 0 |  |  | 0 | 0 |  |  | 0
[6 empty] | 0 |  |  | 0 |  |  | 0 | 0 |  |  | 0
| GROUPE ELECTROGENE | Armoire COM. |  |  |  | 0 | 0 |  | 0 | 0 |  | 0 | 0 | 0 | 0 | 0 | 0 | 1.25 | 25% | 0
|  | Cellule + transfos HTA centrale |  |  | 1000 | 0 |  |  | 0 |  | 20 | 0 | 0 |  |  | 0
|  | Cellule + transfos HTA commune |  |  |  | 0 |  |  | 0 |  |  | 0 | 0 |  |  | 0
[6 empty] | 0 |  |  | 0 |  |  | 0 | 0 |  |  | 0
[6 empty] | 0 |  |  | 0 |  |  | 0 | 0 |  |  | 0
[6 empty] | 0 |  |  | 0 |  |  | 0 | 0 |  |  | 0
[6 empty] | 0 |  |  | 0 |  |  | 0 | 0 |  |  | 0
| CONTENEUR | Conteneurs auxiliaires |  |  | 117600 | 0 | 0 |  | 0 | 0 | 10 | 0 | 0 | 0 | 0 | 0 | 0 | 1.25 | 25% | 0
[5 empty] | 16200 | 0 |  |  | 0 |  |  | 0 | 0 |  |  | 0
|  | Assistante MES |  |  | 25000 | 0 |  |  | 0 |  |  | 0 | 0 |  |  | 0
|  | Documentation |  |  | 270 | 0 |  |  | 0 |  |  | 0 | 0 |  |  | 0
|  | Pièces rechanges |  |  | 1300 | 0 |  |  | 0 |  |  | 0 | 0 |  |  | 0
[6 empty] | 0 |  |  | 0 |  |  | 0 | 0 |  |  | 0
[6 empty] | 0 |  |  | 0 |  |  | 0 | 0 |  |  | 0 | [6 empty] | GE - 5t | GE + 5t
| MANUTENTION | Livraison & déchargement |  | 1 | 600 | 600 | 600 | 780 | 780 | 780 | 5 | 5 | 400 | 400 | 5 | 1180 | 1180 | 1.3 | 30% | 1221.9802 | ADR 26 | 1 | 240 | 276
|  | Grutage Cont. Aux |  |  | 4000 | 0 |  |  | 0 |  | 20 | 0 | 0 |  |  | 0
|  | Gutage Cuve 20m3 |  |  | 1000 | 0 |  |  | 0 |  | 10 | 0 | 0 |  |  | 0 | [6 empty] | porteur 6m | porteur + remorque 13m
[6 empty] | 0 |  |  | 0 |  |  | 0 | 0 |  |  | 0
[6 empty] | 0 |  |  | 0 |  |  | 0 | 0 |  |  | 0 |  |  |  |  | TMB 63 | 1 | 181 | 205
|  | Divers |  |  |  | 0 |  |  | 0 |  |  | 0 | 0 |  |  | 0
| DEPOSE | Consignation GE |  |  | 0 | 0 | 0 |  | 0 | 0 | 3 | 0 | 0 | 0 | 0 | 0 | 0 | 1.3 | 30% | 0
|  | Vidange des différents circuits (eau, fuel, huile…) |  |  | 3000 | 0 |  |  | 0 |  | 4 | 0 | 0 |  |  | 0
|  | Démontage des éléments suivants : |  |  |  | 0 |  |  | 0 |  | 4 | 0 | 0 |  |  | 0
|  | . échappement dans le local, |  |  | 0 | 0 |  |  | 0 |  | 4 | 0 | 0 |  |  | 0
|  | . circuit fuel, |  |  |  | 0 |  |  | 0 |  | 4 | 0 | 0 |  |  | 0
|  | . gaine de ventilation, |  |  |  | 0 |  |  | 0 |  | 4 | 0 | 0 |  |  | 0
|  | . extracteur d’air, |  |  |  | 0 |  |  | 0 |  | 4 | 0 | 0 |  |  | 0
|  | . aérorefroidisseur en terrasse, |  |  |  | 0 |  |  | 0 |  | 4 | 0 | 0 |  |  | 0
|  | . Cheminée |  |  |  | 0 |  |  | 0 |  | 4 | 0 | 0 |  |  | 0
|  | . ventilation. |  |  |  | 0 |  |  | 0 |  | 4 | 0 | 0 |  |  | 0
|  | . partie électrique |  |  |  | 0 |  |  | 0 |  | 4 | 0 | 0 |  |  | 0
|  | Retraitement en centre agrée LR récupéré. |  |  |  | 0 |  |  | 0 |  | 4 | 0 | 0 |  |  | 0
|  | Manutention des matériels hors du local. |  |  |  | 0 |  |  | 0 |  | 4 | 0 | 0 |  |  | 0
|  | Grutage, chargement et évacuation des équipts. |  |  |  | 0 |  |  | 0 |  | 4 | 0 | 0 |  |  | 0
[6 empty] | 0 |  |  | 0 |  | 4 | 0 | 0 |  |  | 0
[6 empty] | 0 |  |  | 0 |  | 4 | 0 | 0 |  |  | 0
[6 empty] | 0 |  |  | 0 |  | 4 | 0 | 0 |  |  | 0
|  | Divers |  |  |  | 0 |  |  | 0 |  | 4 | 0 | 0 |  |  | 0
| ECHAPPEMENT | Dinak | DN… |  | 6500 | 0 | 0 |  | 0 | 0 | 40 | 0 | 0 | 0 | 0 | 0 | 0 | 1.3 | 30% | 0
|  | Mât ou kit 3m |  |  |  | 0 |  |  | 0 |  | 10 | 0 | 0 |  |  | 0
|  | Trappe NFX |  |  |  | 0 |  |  | 0 |  |  | 0 | 0 |  |  | 0
|  | Compensateur |  |  |  | 0 |  |  | 0 |  |  | 0 | 0 |  |  | 0
|  | Silencieux | 29dB |  |  | 0 |  |  | 0 |  | 10 | 0 | 0 |  |  | 0
|  | Silencieux | 40dB |  |  | 0 |  |  | 0 |  | 10 | 0 | 0 |  |  | 0
|  | Supports silencieux |  |  |  | 0 |  |  | 0 |  | 20 | 0 | 0 |  |  | 0
|  | Pot condensats |  |  |  | 0 |  |  | 0 |  | 20 | 0 | 0 |  |  | 0
|  | Nacelle / échaffaudage |  |  |  | 0 |  |  | 0 |  |  | 0 | 0 |  |  | 0
|  | Grutage, pose et montage silencieux |  |  |  | 0 |  |  | 0 |  |  | 0 | 0 |  |  | 0
[6 empty] | 0 |  |  | 0 |  |  | 0 | 0 |  |  | 0
|  | Divers |  |  |  | 0 |  |  | 0 |  |  | 0 | 0 |  |  | 0
| COMBUSTIBLE | Cuve DP équipée | 25000 |  | 15500 | 0 | 0 |  | 0 | 0 | 10 | 0 | 0 | 0 | 0 | 0 | 0 | 1.3 | 30% | 0
|  | Réhausse regard |  |  | 910 | 0 |  |  | 0 |  | 10 | 0 | 0 |  |  | 0
|  | Regard |  |  | 360 | 0 |  |  | 0 |  |  | 0 | 0 |  |  | 0
|  | Logette dépotage tôle1000x300x800 |  |  | 1000 | 0 |  |  | 0 |  |  | 0 | 0 |  |  | 0
|  | Porte métallique logette |  |  | 250 | 0 |  |  | 0 |  |  | 0 | 0 |  |  | 0
|  | Jauge elec |  |  | 900 | 0 |  |  | 0 |  | 10 | 0 | 0 |  |  | 0
|  | Event |  |  | 400 | 0 |  |  | 0 |  | 10 | 0 | 0 |  |  | 0
|  | dépotage |  |  | 500 | 0 |  |  | 0 |  | 10 | 0 | 0 |  |  | 0
|  | Enrouleur |  |  | 150 | 0 |  |  | 0 |  | 5 | 0 | 0 |  |  | 0
|  | vanne police à contacts de position |  |  | 300 | 0 |  |  | 0 |  | 10 | 0 | 0 |  |  | 0
|  | vanne pompier à contact de position |  |  | 300 | 0 |  |  | 0 |  | 10 | 0 | 0 |  |  | 0
|  | Tuyauterie fuel A UPP | 20m |  | 1000 | 0 |  |  | 0 |  | 20 | 0 | 0 |  |  | 0
|  | Tuyauterie fuel R UPP | 20m |  | 600 | 0 |  |  | 0 |  | 20 | 0 | 0 |  |  | 0
|  | Tuyauterie regard CUVE |  |  | 600 | 0 |  |  | 0 |  | 40 | 0 | 0 |  |  | 0
|  | Tuyauterie A Local GE |  |  | 600 | 0 |  |  | 0 |  | 40 | 0 | 0 |  |  | 0
|  | Tuyauterie R Local GE |  |  | 600 | 0 |  |  | 0 |  | 40 | 0 | 0 |  |  | 0
|  | Support |  |  | 600 | 0 |  |  | 0 |  | 40 | 0 | 0 |  |  | 0
|  | Traçage fuel |  |  | 200 | 0 |  |  | 0 |  | 10 | 0 | 0 |  |  | 0
[5 empty] | 500 | 0 |  |  | 0 |  |  | 0 | 0 |  |  | 0
[5 empty] | 500 | 0 |  |  | 0 |  | 2 | 0 | 0 |  |  | 0
[5 empty] | 200 | 0 |  |  | 0 |  | 10 | 0 | 0 |  |  | 0
|  | Divers |  |  | 500 | 0 |  |  | 0 |  |  | 0 | 0 |  |  | 0
| CIRCUIT DE REFROIDISSEMENT | AERO |  |  | 35000 | 0 | 0 |  | 0 | 0 | 10 | 0 | 0 | 0 | 0 | 0 | 0 | 1.3 | 30% | 0
|  | Tuyauterie retour | DN100 |  | 1200 | 0 |  |  | 0 |  | 10 | 0 | 0 |  |  | 0
|  | Tuyauterie retour | DN100 |  | 1200 | 0 |  |  | 0 |  | 10 | 0 | 0 |  |  | 0
|  | Coudes A | DN100 |  |  | 0 |  |  | 0 |  |  | 0 | 0 |  |  | 0
|  | Coudes R | DN100 |  |  | 0 |  |  | 0 |  |  | 0 | 0 |  |  | 0
|  | Coudes | DN100 |  |  | 0 |  |  | 0 |  |  | 0 | 0 |  |  | 0
|  | Dilatoflex | DN100 |  | 900 | 0 |  |  | 0 |  | 10 | 0 | 0 |  |  | 0
|  | Support |  |  | 300 | 0 |  |  | 0 |  | 10 | 0 | 0 |  |  | 0
|  | Vanne papillon | DN100 |  | 300 | 0 |  |  | 0 |  | 10 | 0 | 0 |  |  | 0
|  | Vanne reglage TA | DN100 |  | 1000 | 0 |  |  | 0 |  | 20 | 0 | 0 |  |  | 0
|  | Piquages |  |  | 600 | 0 |  |  | 0 |  | 20 | 0 | 0 |  |  | 0
|  | Purgeurs auto |  |  | 600 | 0 |  |  | 0 |  | 40 | 0 | 0 |  |  | 0
|  | Thermomètres |  |  | 600 | 0 |  |  | 0 |  | 40 | 0 | 0 |  |  | 0
|  | Brides | DN65 |  | 200 | 0 |  |  | 0 |  | 10 | 0 | 0 |  |  | 0
|  | Brides | DN65 |  | 400 | 0 |  |  | 0 |  | 10 | 0 | 0 |  |  | 0
|  | Brides |  |  | 500 | 0 |  |  | 0 |  |  | 0 | 0 |  |  | 0
|  | Soupapes |  |  | 500 | 0 |  |  | 0 |  | 10 | 0 | 0 |  |  | 0
|  | Petites FO |  |  | 500 | 0 |  |  | 0 |  | 2 | 0 | 0 |  |  | 0
|  | Liquide refroidissement |  |  | 200 | 0 |  |  | 0 |  | 10 | 0 | 0 |  |  | 0
[5 empty] | 500 | 0 |  |  | 0 |  | 20 | 0 | 0 |  |  | 0
[5 empty] | 150 | 0 |  |  | 0 |  | 5 | 0 | 0 |  |  | 0
|  | Divers |  |  | 500 | 0 |  |  | 0 |  |  | 0 | 0 |  |  | 0
| INSONORISATION | Mesures acoustiques |  | 1 | 3500 | 3500 | 3500 | 4550 | 4550 | 4550 |  | 0 | 0 | 0 | 0 | 4550 | 4550 | 1.3 | 30% | 4711.873
|  | PAS E |  |  | 45 | 0 |  |  | 0 |  | 10 | 0 | 0 |  |  | 0
|  | PAS S |  |  | 65 | 0 |  |  | 0 |  | 10 | 0 | 0 |  |  | 0
|  | Divers |  |  |  | 0 |  |  | 0 |  |  | 0 | 0 |  |  | 0
|  | Porte double battant | 45dB |  |  | 0 |  |  | 0 |  |  | 0 | 0 |  |  | 0
|  | Porte simple battant | 45dB |  |  | 0 |  |  | 0 |  |  | 0 | 0 |  |  | 0
|  | Port |  |  |  | 0 |  |  | 0 |  |  | 0 | 0 |  |  | 0
|  | Téléscopique |  |  |  | 0 |  |  | 0 |  |  | 0 | 0 |  |  | 0
|  | Traitement mur | ...m² |  |  | 0 |  |  | 0 |  |  | 0 | 0 |  |  | 0
|  | Traitement plafond | ...m² |  |  | 0 |  |  | 0 |  |  | 0 | 0 |  |  | 0
|  | Echaffaudage |  |  |  | 0 |  |  | 0 |  |  | 0 | 0 |  |  | 0
|  | Trappe d'accès rejet d'air |  |  |  | 0 |  |  | 0 |  |  | 0 | 0 |  |  | 0
[6 empty] | 0 |  |  | 0 |  |  | 0 | 0 |  |  | 0
[6 empty] | 0 |  |  | 0 |  |  | 0 | 0 |  |  | 0
[6 empty] | 0 |  |  | 0 |  |  | 0 | 0 |  |  | 0
|  | Divers |  |  |  | 0 |  |  | 0 |  |  | 0 | 0 |  |  | 0
| VENTILATION | Grille EAF |  |  | 250 | 0 | 0 |  | 0 | 0 | 10 | 0 | 0 | 0 | 0 | 0 | 0 | 1.3 | 30% | 0
|  | Grille SAC |  |  | 250 | 0 |  |  | 0 |  | 10 | 0 | 0 |  |  | 0
|  | Divers |  |  |  | 0 |  |  | 0 |  |  | 0 | 0 |  |  | 0
|  | Registre motorisé SAC |  |  |  | 0 |  |  | 0 |  |  | 0 | 0 |  |  | 0
|  | Gaine EAF |  |  |  | 0 |  |  | 0 |  |  | 0 | 0 |  |  | 0
|  | Gaine SAC |  |  |  | 0 |  |  | 0 |  |  | 0 | 0 |  |  | 0
|  | Raccord ZAG |  |  |  | 0 |  |  | 0 |  |  | 0 | 0 |  |  | 0
|  | Insufflateur EAF |  |  |  | 0 |  |  | 0 |  |  | 0 | 0 |  |  | 0
|  | Clapet EAF |  |  |  | 0 |  |  | 0 |  |  | 0 | 0 |  |  | 0
|  | Extracteur SAC |  |  |  | 0 |  |  | 0 |  |  | 0 | 0 |  |  | 0
|  | Clapet SAC |  |  |  | 0 |  |  | 0 |  |  | 0 | 0 |  |  | 0
|  | Extracteur désenfumage |  |  |  | 0 |  |  | 0 |  |  | 0 | 0 |  |  | 0
[6 empty] | 0 |  |  | 0 |  |  | 0 | 0 |  |  | 0
[6 empty] | 0 |  |  | 0 |  |  | 0 | 0 |  |  | 0
|  | Divers |  |  |  | 0 |  |  | 0 |  |  | 0 | 0 |  |  | 0
| ELECTRICITE | Liaisons HTA GE-Cellule 25m |  |  | 3500 | 0 | 0 |  | 0 | 0 | 40 | 0 | 0 | 0 | 0 | 0 | 0 | 1.3 | 30% | 0
|  | Liaisons auxiliaires BT (sous-tirage transfo) |  |  | 1500 | 0 |  |  | 0 |  | 20 | 0 | 0 |  |  | 0
|  | Liaisons automatisme GE 25m |  |  | 5500 | 0 |  |  | 0 |  | 30 | 0 | 0 |  |  | 0
|  | Raccordement GE |  |  | 500 | 0 |  |  | 0 |  | 50 | 0 | 0 |  |  | 0
|  | Raccordement PC |  |  | 500 | 0 |  |  | 0 |  | 50 | 0 | 0 |  |  | 0
[6 empty] | 0 |  |  | 0 |  |  | 0 | 0 |  |  | 0
[6 empty] | 0 |  |  | 0 |  |  | 0 | 0 |  |  | 0
|  | Divers |  |  | 1500 | 0 |  |  | 0 |  | 20 | 0 | 0 |  |  | 0
| GE LOC | GE | 330KVA |  | 2500 | 0 | 0 |  | 0 | 0 |  | 0 | 0 | 0 | 0 | 0 | 0 | 1 | 0% | 0
|  | CUVE | ….L |  |  | 0 | [9 empty] | 0
|  | CABLES | 240² |  |  | 0 |  |  | 0 |  |  | 0 | 0 |  |  | 0
[6 empty] | 0 |  |  | 0 |  |  | 0 | 0 |  |  | 0
|  | Transport A |  |  |  | 0 |  |  | 0 |  |  | 0 | 0 |  |  | 0
|  | Transport R |  |  |  | 0 |  |  | 0 |  |  | 0 | 0 |  |  | 0
|  | Installation et MES |  |  |  | 0 |  |  | 0 |  |  | 0 | 0 |  |  | 0
|  | Dépose et repli |  |  |  | 0 |  |  | 0 |  |  | 0 | 0 |  |  | 0
| MATERIEL DE SECURITE | EXTINCTEUR |  | 1 | 100 | 100 | 300 | 130 | 130 | 390 |  | 0 | 0 | 0 | 0 | 130 | 390 | 1.3 | 30% | 403.8748
|  | BAC SABLE |  | 1 | 100 | 100 |  | 130 | 130 |  |  | 0 | 0 |  |  | 130
|  | PELLE |  | 1 | 100 | 100 |  | 130 | 130 |  |  | 0 | 0 |  |  | 130
|  | CASQUE ANTIBRUIT |  |  | 30 | 0 |  |  | 0 |  |  | 0 | 0 |  |  | 0
| CARBURANT | CARBURANT ESSAIS |  |  | 1.6 | 0 | 0 |  | 0 | 0 |  | 0 | 0 | 0 | 0 | 0 | 0 | 1.5 | 50% | 0
|  | CARBURANT PLEIN CUVE |  |  | 1.6 | 0 |  |  | 0 |  |  | 0 | 0 |  |  | 0
[6 empty] | 0 |  |  | 0 |  |  | 0 | 0 |  |  | 0
[6 empty] | 0 |  |  | 0 |  |  | 0 | 0 |  |  | 0
| MISE EN SERVICE | MISE EN SERVICE |  | 1 |  | 0 | 0 | 0 | 0 | 0 | 10 | 10 | 800 | 1200 | 15 | 800 | 1200 | 1.3 | 30% | 1242.6918
|  | FORMATION |  | 1 |  | 0 |  | 0 | 0 |  | 5 | 5 | 400 |  |  | 400
[6 empty] | 0 |  |  | 0 |  |  | 0 | 0 |  |  | 0
[6 empty] | 0 |  |  | 0 |  |  | 0 | 0 |  |  | 0
[6 empty] | 0 |  |  | 0 |  |  | 0 | 0 |  |  | 0
| DIVERS | Recette usine CONSTRUCTEUR |  |  | 1750 | 0 | 0 |  | 0 | 0 |  | 0 | 0 | 0 | 0 | 0 | 0 | 1.3 | 30% | 0
|  | Recette usine ER2A |  |  | 2000 | 0 |  |  | 0 |  | 10 | 0 | 0 |  |  | 0
[6 empty] | 0 |  |  | 0 |  |  | 0 | 0 |  |  | 0
[6 empty] | 0 |  |  | 0 |  |  | 0 | 0 |  |  | 0
[6 empty] | 0 |  |  | 0 |  |  | 0 | 0 |  |  | 0
|  | TOTAL GE |  |  |  | 15940.6 | 15940.6 |  |  | 19925.75 |  | 2 | 160 |  | 2 |  | 20085.75 |  |  | 20800.3302
|  | TOTAL INSTALLATION |  |  |  | 4400 | 4400 |  |  | 5720 |  | 20 | 1600 |  | 20 |  | 7320 |  |  | 7580.4198
0
SUIVI |  | DOE |  | 1 | 100 | 100 | 750 | 130 | 130 | 975 |  | 0 | 0 | 0 | 0 | 130 | 975 | 1.3 | 30% | 975
|  | PLAN |  | 1 | 150 | 150 |  | 195 | 195 |  |  | 0 | 0 |  |  | 195
|  | SUIVI |  | 1 | 500 | 500 |  | 650 | 650 |  |  | 0 | 0 |  |  | 650
|  | Assurance décennale nominative |  |  | 2500 | 0 |  |  | 0 |  |  | 0 | 0 |  |  | 0
[6 empty] | 0 |  |  | 0 |  |  | 0 | 0 |  |  | 0
[6 empty] | 0 |  |  | 0 |  |  | 0 | 0 |  |  | 0
|  |  |  | Qte |  |  |  |  | Nb | Nb Tech
DEPLACEMENT |  | TEMPS A/R |  |  | 80 | 0 |  |  |  |  | TOTAL |  |  | 0 |  |  | 0
|  | KMS A/R |  |  | 0.98 | 0
|  | AUTOROUTE |  |  |  | 0
HEBERGEMENT |  | REPAS |  |  | 20.5 | 0 |  |  |  |  | TOTAL |  |  | 0
|  | GD |  |  | 95 | 0
DPGF | [8 empty] | TOTAL BASE PV |  |  |  | 28380.75
GROUPE ELECTROGENE | 20800.3302 | 20800.3302
GROUPE ELECTROGENE | 0 | [7 empty] | PR FO |  |  |  | 21090.6
CONTENEUR | 0
MANUTENTION | 1221.9802 | 6337.728 | [6 empty] | PR MO |  |  | 50 | 1100
DEPOSE | 0
ECHAPPEMENT | 0 | [7 empty] | Marge |  |  |  | 6190.15
COMBUSTIBLE | 0
CIRCUIT DE REFROIDISSEMENT | 0 | [11 empty] | 21.81%
INSONORISATION | 4711.873
VENTILATION | 0
ELECTRICITE | 0
GE LOC | 0
MATERIEL DE SECURITE | 403.8748
CARBURANT | 0 | 0 | [6 empty] | OPTIONS
MISE EN SERVICE | 1242.6918 | 1242.6918
DIVERS | 0 | 0 | [6 empty] | TOTAL OPTIONS PV |  |  |  | 0
TOTAL | 28380.75 | 28380.75
[9 empty] | PR FO |  |  |  | 0
Option | 0 | [7 empty] | PR MO |  |  | 50 | 0
[9 empty] | Marge |  |  |  | 0
DEVIS CLT - SE
CHIFFRAGE GE
Tarifs TRANSPORT

## OPTIONS
| #VALUE! | - Affaire - Lieu |  |  | CHIFFRAGE INSTALLATION | [15 empty] | MAIN D'ŒUVRE | 80
OPTIONS | [20 empty] | KMS | 0.98
[5 empty] | FOURNITURES | [5 empty] | MAIN D'ŒUVRE |  |  |  | TOT H | TOT / Poste | TOTAL |  | COEFF | TOTAL | REPAS | 20.5
|  |  | Ref | Qte | PR UNIT | PR TOT | PR TOT | PV UNIT | PV TOT | PV POSTE | UNIT | Tot | PV TOT | PV POSTE |  |  |  | COEFF |  |  | GD | 95
| GROUPE ELECTROGENE | KD110 |  |  | 15940.6 | 0 | 0 |  | 0 | 0 | 2 | 0 | 0 | 0 | 0 | 0 | 0 | 1.25 | 25% | 0
|  | Armoire GE |  |  |  | 0 |  |  | 0 |  |  | 0 | 0 |  |  | 0
|  | Transport |  |  | 250 | 0 |  |  | 0 |  | 10 | 0 | 0 |  |  | 0
[6 empty] | 0 |  |  | 0 |  |  | 0 | 0 |  |  | 0
|  | Silencieux |  |  |  | 0 |  |  | 0 |  |  | 0 | 0 |  |  | 0
[6 empty] | 0 |  |  | 0 |  |  | 0 | 0 |  |  | 0
| MANUTENTION | Livraison & déchargement |  |  | 600 | 0 | 0 |  | 0 | 0 | 5 | 0 | 0 | 0 | 0 | 0 | 0 | 1.3 | 30% | 0
|  | Grutage Cont. Aux |  |  | 4000 | 0 |  |  | 0 |  | 20 | 0 | 0 |  |  | 0
|  | Gutage Cuve 20m3 |  |  | 1000 | 0 |  |  | 0 |  | 10 | 0 | 0 |  |  | 0
[6 empty] | 0 |  |  | 0 |  |  | 0 | 0 |  |  | 0
[6 empty] | 0 |  |  | 0 |  |  | 0 | 0 |  |  | 0
|  | Divers |  |  |  | 0 |  |  | 0 |  |  | 0 | 0 |  |  | 0
| DEPOSE | Consignation GE |  |  | 0 | 0 | 0 |  | 0 | 0 | 3 | 0 | 0 | 0 | 0 | 0 | 0 | 1.3 | 30% | 0
|  | Vidange des différents circuits (eau, fuel, huile…) |  |  | 3000 | 0 |  |  | 0 |  | 4 | 0 | 0 |  |  | 0
|  | Démontage des éléments suivants : |  |  |  | 0 |  |  | 0 |  | 4 | 0 | 0 |  |  | 0
|  | . échappement dans le local, |  |  | 0 | 0 |  |  | 0 |  | 4 | 0 | 0 |  |  | 0
|  | . circuit fuel, |  |  |  | 0 |  |  | 0 |  | 4 | 0 | 0 |  |  | 0
|  | . gaine de ventilation, |  |  |  | 0 |  |  | 0 |  | 4 | 0 | 0 |  |  | 0
|  | . extracteur d’air, |  |  |  | 0 |  |  | 0 |  | 4 | 0 | 0 |  |  | 0
|  | . aérorefroidisseur en terrasse, |  |  |  | 0 |  |  | 0 |  | 4 | 0 | 0 |  |  | 0
|  | . Cheminée |  |  |  | 0 |  |  | 0 |  | 4 | 0 | 0 |  |  | 0
|  | . ventilation. |  |  |  | 0 |  |  | 0 |  | 4 | 0 | 0 |  |  | 0
|  | . partie électrique |  |  |  | 0 |  |  | 0 |  | 4 | 0 | 0 |  |  | 0
|  | Retraitement en centre agrée LR récupéré. |  |  |  | 0 |  |  | 0 |  | 4 | 0 | 0 |  |  | 0
|  | Manutention des matériels hors du local. |  |  |  | 0 |  |  | 0 |  | 4 | 0 | 0 |  |  | 0
|  | Grutage, chargement et évacuation des équipts. |  |  |  | 0 |  |  | 0 |  | 4 | 0 | 0 |  |  | 0
[6 empty] | 0 |  |  | 0 |  | 4 | 0 | 0 |  |  | 0
[6 empty] | 0 |  |  | 0 |  | 4 | 0 | 0 |  |  | 0
[6 empty] | 0 |  |  | 0 |  | 4 | 0 | 0 |  |  | 0
|  | Divers |  |  |  | 0 |  |  | 0 |  | 4 | 0 | 0 |  |  | 0
| ECHAPPEMENT | Dinak | DN… |  | 6500 | 0 | 0 |  | 0 | 0 | 40 | 0 | 0 | 0 | 0 | 0 | 0 | 1.3 | 30% | 0
|  | Mât ou kit 3m |  |  |  | 0 |  |  | 0 |  | 10 | 0 | 0 |  |  | 0
|  | Trappe NFX |  |  |  | 0 |  |  | 0 |  |  | 0 | 0 |  |  | 0
|  | Compensateur |  |  |  | 0 |  |  | 0 |  |  | 0 | 0 |  |  | 0
|  | Silencieux | 29dB |  |  | 0 |  |  | 0 |  | 10 | 0 | 0 |  |  | 0
|  | Silencieux | 40dB |  |  | 0 |  |  | 0 |  | 10 | 0 | 0 |  |  | 0
|  | Supports silencieux |  |  |  | 0 |  |  | 0 |  | 20 | 0 | 0 |  |  | 0
|  | Pot condensats |  |  |  | 0 |  |  | 0 |  | 20 | 0 | 0 |  |  | 0
|  | Nacelle / échaffaudage |  |  |  | 0 |  |  | 0 |  |  | 0 | 0 |  |  | 0
|  | Grutage, pose et montage silencieux |  |  |  | 0 |  |  | 0 |  |  | 0 | 0 |  |  | 0
[6 empty] | 0 |  |  | 0 |  |  | 0 | 0 |  |  | 0
|  | Divers |  |  |  | 0 |  |  | 0 |  |  | 0 | 0 |  |  | 0
| COMBUSTIBLE | Cuve DP équipée | 25000 |  | 15500 | 0 | 0 |  | 0 | 0 | 10 | 0 | 0 | 0 | 0 | 0 | 0 | 1.3 | 30% | 0
|  | Réhausse regard |  |  | 910 | 0 |  |  | 0 |  | 10 | 0 | 0 |  |  | 0
|  | Regard |  |  | 360 | 0 |  |  | 0 |  |  | 0 | 0 |  |  | 0
|  | Logette dépotage tôle1000x300x800 |  |  | 1000 | 0 |  |  | 0 |  |  | 0 | 0 |  |  | 0
|  | Porte métallique logette |  |  | 250 | 0 |  |  | 0 |  |  | 0 | 0 |  |  | 0
|  | Jauge elec |  |  | 900 | 0 |  |  | 0 |  | 10 | 0 | 0 |  |  | 0
|  | Event |  |  | 400 | 0 |  |  | 0 |  | 10 | 0 | 0 |  |  | 0
|  | dépotage |  |  | 500 | 0 |  |  | 0 |  | 10 | 0 | 0 |  |  | 0
|  | Enrouleur |  |  | 150 | 0 |  |  | 0 |  | 5 | 0 | 0 |  |  | 0
|  | vanne police à contacts de position |  |  | 300 | 0 |  |  | 0 |  | 10 | 0 | 0 |  |  | 0
|  | vanne pompier à contact de position |  |  | 300 | 0 |  |  | 0 |  | 10 | 0 | 0 |  |  | 0
|  | Tuyauterie fuel A UPP | 20m |  | 1000 | 0 |  |  | 0 |  | 20 | 0 | 0 |  |  | 0
|  | Tuyauterie fuel R UPP | 20m |  | 600 | 0 |  |  | 0 |  | 20 | 0 | 0 |  |  | 0
|  | Tuyauterie regard CUVE |  |  | 600 | 0 |  |  | 0 |  | 40 | 0 | 0 |  |  | 0
|  | Tuyauterie A Local GE |  |  | 600 | 0 |  |  | 0 |  | 40 | 0 | 0 |  |  | 0
|  | Tuyauterie R Local GE |  |  | 600 | 0 |  |  | 0 |  | 40 | 0 | 0 |  |  | 0
|  | Support |  |  | 600 | 0 |  |  | 0 |  | 40 | 0 | 0 |  |  | 0
|  | Traçage fuel |  |  | 200 | 0 |  |  | 0 |  | 10 | 0 | 0 |  |  | 0
[5 empty] | 500 | 0 |  |  | 0 |  |  | 0 | 0 |  |  | 0
[5 empty] | 500 | 0 |  |  | 0 |  | 2 | 0 | 0 |  |  | 0
[5 empty] | 200 | 0 |  |  | 0 |  | 10 | 0 | 0 |  |  | 0
|  | Divers |  |  | 500 | 0 |  |  | 0 |  |  | 0 | 0 |  |  | 0
| CIRCUIT DE REFROIDISSEMENT | AERO |  |  | 35000 | 0 | 0 |  | 0 | 0 | 10 | 0 | 0 | 0 | 0 | 0 | 0 | 1.3 | 30% | 0
|  | Tuyauterie retour | DN100 |  | 1200 | 0 |  |  | 0 |  | 10 | 0 | 0 |  |  | 0
|  | Tuyauterie retour | DN100 |  | 1200 | 0 |  |  | 0 |  | 10 | 0 | 0 |  |  | 0
|  | Coudes A | DN100 |  |  | 0 |  |  | 0 |  |  | 0 | 0 |  |  | 0
|  | Coudes R | DN100 |  |  | 0 |  |  | 0 |  |  | 0 | 0 |  |  | 0
|  | Coudes | DN100 |  |  | 0 |  |  | 0 |  |  | 0 | 0 |  |  | 0
|  | Dilatoflex | DN100 |  | 900 | 0 |  |  | 0 |  | 10 | 0 | 0 |  |  | 0
|  | Support |  |  | 300 | 0 |  |  | 0 |  | 10 | 0 | 0 |  |  | 0
|  | Vanne papillon | DN100 |  | 300 | 0 |  |  | 0 |  | 10 | 0 | 0 |  |  | 0
|  | Vanne reglage TA | DN100 |  | 1000 | 0 |  |  | 0 |  | 20 | 0 | 0 |  |  | 0
|  | Piquages |  |  | 600 | 0 |  |  | 0 |  | 20 | 0 | 0 |  |  | 0
|  | Purgeurs auto |  |  | 600 | 0 |  |  | 0 |  | 40 | 0 | 0 |  |  | 0
|  | Thermomètres |  |  | 600 | 0 |  |  | 0 |  | 40 | 0 | 0 |  |  | 0
|  | Brides | DN65 |  | 200 | 0 |  |  | 0 |  | 10 | 0 | 0 |  |  | 0
|  | Brides | DN65 |  | 400 | 0 |  |  | 0 |  | 10 | 0 | 0 |  |  | 0
|  | Brides |  |  | 500 | 0 |  |  | 0 |  |  | 0 | 0 |  |  | 0
|  | Soupapes |  |  | 500 | 0 |  |  | 0 |  | 10 | 0 | 0 |  |  | 0
|  | Petites FO |  |  | 500 | 0 |  |  | 0 |  | 2 | 0 | 0 |  |  | 0
|  | Liquide refroidissement |  |  | 200 | 0 |  |  | 0 |  | 10 | 0 | 0 |  |  | 0
[5 empty] | 500 | 0 |  |  | 0 |  | 20 | 0 | 0 |  |  | 0
[5 empty] | 150 | 0 |  |  | 0 |  | 5 | 0 | 0 |  |  | 0
|  | Divers |  |  | 500 | 0 |  |  | 0 |  |  | 0 | 0 |  |  | 0
| INSONORISATION | Mesures acoustiques |  |  | 3500 | 0 | 0 |  | 0 | 0 |  | 0 | 0 | 0 | 0 | 0 | 0 | 1.3 | 30% | 0
|  | PAS E |  |  | 45 | 0 |  |  | 0 |  | 10 | 0 | 0 |  |  | 0
|  | PAS S |  |  | 65 | 0 |  |  | 0 |  | 10 | 0 | 0 |  |  | 0
|  | Divers |  |  |  | 0 |  |  | 0 |  |  | 0 | 0 |  |  | 0
|  | Porte double battant | 45dB |  |  | 0 |  |  | 0 |  |  | 0 | 0 |  |  | 0
|  | Porte simple battant | 45dB |  |  | 0 |  |  | 0 |  |  | 0 | 0 |  |  | 0
|  | Port |  |  |  | 0 |  |  | 0 |  |  | 0 | 0 |  |  | 0
|  | Téléscopique |  |  |  | 0 |  |  | 0 |  |  | 0 | 0 |  |  | 0
|  | Traitement mur | ...m² |  |  | 0 |  |  | 0 |  |  | 0 | 0 |  |  | 0
|  | Traitement plafond | ...m² |  |  | 0 |  |  | 0 |  |  | 0 | 0 |  |  | 0
|  | Echaffaudage |  |  |  | 0 |  |  | 0 |  |  | 0 | 0 |  |  | 0
|  | Trappe d'accès rejet d'air |  |  |  | 0 |  |  | 0 |  |  | 0 | 0 |  |  | 0
[6 empty] | 0 |  |  | 0 |  |  | 0 | 0 |  |  | 0
[6 empty] | 0 |  |  | 0 |  |  | 0 | 0 |  |  | 0
[6 empty] | 0 |  |  | 0 |  |  | 0 | 0 |  |  | 0
|  | Divers |  |  |  | 0 |  |  | 0 |  |  | 0 | 0 |  |  | 0
| VENTILATION | Grille EAF |  |  | 250 | 0 | 0 |  | 0 | 0 | 10 | 0 | 0 | 0 | 0 | 0 | 0 | 1.3 | 30% | 0
|  | Grille SAC |  |  | 250 | 0 |  |  | 0 |  | 10 | 0 | 0 |  |  | 0
|  | Divers |  |  |  | 0 |  |  | 0 |  |  | 0 | 0 |  |  | 0
|  | Registre motorisé SAC |  |  |  | 0 |  |  | 0 |  |  | 0 | 0 |  |  | 0
|  | Gaine EAF |  |  |  | 0 |  |  | 0 |  |  | 0 | 0 |  |  | 0
|  | Gaine SAC |  |  |  | 0 |  |  | 0 |  |  | 0 | 0 |  |  | 0
|  | Raccord ZAG |  |  |  | 0 |  |  | 0 |  |  | 0 | 0 |  |  | 0
|  | Insufflateur EAF |  |  |  | 0 |  |  | 0 |  |  | 0 | 0 |  |  | 0
|  | Clapet EAF |  |  |  | 0 |  |  | 0 |  |  | 0 | 0 |  |  | 0
|  | Extracteur SAC |  |  |  | 0 |  |  | 0 |  |  | 0 | 0 |  |  | 0
|  | Clapet SAC |  |  |  | 0 |  |  | 0 |  |  | 0 | 0 |  |  | 0
|  | Extracteur désenfumage |  |  |  | 0 |  |  | 0 |  |  | 0 | 0 |  |  | 0
[6 empty] | 0 |  |  | 0 |  |  | 0 | 0 |  |  | 0
[6 empty] | 0 |  |  | 0 |  |  | 0 | 0 |  |  | 0
|  | Divers |  |  |  | 0 |  |  | 0 |  |  | 0 | 0 |  |  | 0
| ELECTRICITE | Liaisons HTA GE-Cellule 25m |  |  | 3500 | 0 | 0 |  | 0 | 0 | 40 | 0 | 0 | 0 | 0 | 0 | 0 | 1.3 | 30% | 0
|  | Liaisons auxiliaires BT (sous-tirage transfo) |  |  | 1500 | 0 |  |  | 0 |  | 20 | 0 | 0 |  |  | 0
|  | Liaisons automatisme GE 25m |  |  | 5500 | 0 |  |  | 0 |  | 30 | 0 | 0 |  |  | 0
|  | Raccordement GE |  |  | 500 | 0 |  |  | 0 |  | 50 | 0 | 0 |  |  | 0
|  | Raccordement PC |  |  | 500 | 0 |  |  | 0 |  | 50 | 0 | 0 |  |  | 0
[6 empty] | 0 |  |  | 0 |  |  | 0 | 0 |  |  | 0
[6 empty] | 0 |  |  | 0 |  |  | 0 | 0 |  |  | 0
|  | Divers |  |  | 1500 | 0 |  |  | 0 |  | 20 | 0 | 0 |  |  | 0
| GE LOC | GE | 330KVA |  | 2500 | 0 | 0 |  | 0 | 0 |  | 0 | 0 | 0 | 0 | 0 | 0 | 1 | 0% | 0
|  | CUVE | ….L |  |  | 0 | [9 empty] | 0
|  | CABLES | ...² |  |  | 0 |  |  | 0 |  |  | 0 | 0 |  |  | 0
[6 empty] | 0 |  |  | 0 |  |  | 0 | 0 |  |  | 0
|  | Transport A |  |  |  | 0 |  |  | 0 |  |  | 0 | 0 |  |  | 0
|  | Transport R |  |  |  | 0 |  |  | 0 |  |  | 0 | 0 |  |  | 0
|  | Installation et MES |  |  |  | 0 |  |  | 0 |  |  | 0 | 0 |  |  | 0
|  | Dépose et repli |  |  |  | 0 |  |  | 0 |  |  | 0 | 0 |  |  | 0
| MATERIEL DE SECURITE | EXTINCTEUR |  |  | 100 | 0 | 0 |  | 0 | 0 |  | 0 | 0 | 0 | 0 | 0 | 0 | 1.3 | 30% | 0
|  | BAC SABLE |  |  | 100 | 0 |  |  | 0 |  |  | 0 | 0 |  |  | 0
|  | PELLE |  |  | 100 | 0 |  |  | 0 |  |  | 0 | 0 |  |  | 0
[6 empty] | 0 |  |  | 0 |  |  | 0 | 0 |  |  | 0
| CARBURANT | CARBURANT ESSAIS |  |  | 1.6 | 0 | 0 |  | 0 | 0 |  | 0 | 0 | 0 | 0 | 0 | 0 | 1.5 | 50% | 0
|  | CARBURANT PLEIN CUVE |  |  | 1.6 | 0 |  |  | 0 |  |  | 0 | 0 |  |  | 0
[6 empty] | 0 |  |  | 0 |  |  | 0 | 0 |  |  | 0
[6 empty] | 0 |  |  | 0 |  |  | 0 | 0 |  |  | 0
| MISE EN SERVICE | MISE EN SERVICE |  |  |  | 0 | 0 |  | 0 | 0 | 10 | 0 | 0 | 0 | 0 | 0 | 0 | 1.3 | 30% | 0
|  | FORMATION |  |  |  | 0 |  |  | 0 |  | 5 | 0 | 0 |  |  | 0
[6 empty] | 0 |  |  | 0 |  |  | 0 | 0 |  |  | 0
[6 empty] | 0 |  |  | 0 |  |  | 0 | 0 |  |  | 0
[6 empty] | 0 |  |  | 0 |  |  | 0 | 0 |  |  | 0
| DIVERS | Recette usine |  |  | 1750 | 0 | 0 |  | 0 | 0 |  | 0 | 0 | 0 | 0 | 0 | 0 | 1.3 | 30% | 0
|  | Recette usine ER2A |  |  | 2000 | 0 |  |  | 0 |  | 10 | 0 | 0 |  |  | 0
[6 empty] | 0 |  |  | 0 |  |  | 0 | 0 |  |  | 0
[6 empty] | 0 |  |  | 0 |  |  | 0 | 0 |  |  | 0
[6 empty] | 0 |  |  | 0 |  |  | 0 | 0 |  |  | 0
|  | TOTAL GE |  |  |  | 0 | 0 |  |  | 0 |  | 0 | 0 |  | 0 |  | 0 |  |  | 0
|  | TOTAL INSTALLATION |  |  |  | 0 | 0 |  |  | 0 |  | 0 | 0 |  | 0 |  | 0 |  |  | 0
0
SUIVI |  | DOE |  |  | 100 | 0 | 0 |  | 0 | 0 |  | 0 | 0 | 0 | 0 | 0 | 0 | 1.3 | 30% | 0
|  | PLAN |  |  | 150 | 0 |  |  | 0 |  |  | 0 | 0 |  |  | 0
|  | SUIVI |  |  | 500 | 0 |  |  | 0 |  |  | 0 | 0 |  |  | 0
|  | Assurance décennale nominative |  |  | 2500 | 0 |  |  | 0 |  |  | 0 | 0 |  |  | 0
[6 empty] | 0 |  |  | 0 |  |  | 0 | 0 |  |  | 0
[6 empty] | 0 |  |  | 0 |  |  | 0 | 0 |  |  | 0
|  |  |  | Qte |  |  |  |  | Nb | Nb Tech
DEPLACEMENT |  | TEMPS A/R |  |  | 80 | 0 |  |  |  |  | TOTAL |  |  | 0 |  |  | 0
|  | KMS A/R |  |  | 0.98 | 0
|  | AUTOROUTE |  |  | 10 | 0
HEBERGEMENT |  | REPAS |  |  | 20.5 | 0 |  |  |  |  | TOTAL |  |  | 0
|  | GD |  |  | 95 | 0
DPGF | [8 empty] | TOTAL OPTIONS |  |  |  | 0
GROUPE ELECTROGENE | 0 | 0
MANUTENTION | 0 | 0 | [6 empty] | PR FO |  |  |  | 0
DEPOSE | 0
ECHAPPEMENT | 0 | [7 empty] | PR MO |  |  | 50 | 0
COMBUSTIBLE | 0
CIRCUIT DE REFROIDISSEMENT | 0 | [7 empty] | Marge |  |  |  | 0
INSONORISATION | 0
VENTILATION | 0
ELECTRICITE | 0
GE LOC | 0
MATERIEL DE SECURITE | 0
CARBURANT | 0 | 0
MISE EN SERVICE | 0 | 0
DIVERS | 0 | 0
TOTAL | 0 | 0
CHIFFRAGE GE

## DEVIS CLT - SE
| #VALUE! |  | ER2A SUD EST 44 rue Ferdinand de Lesseps 26000 VALENCE 04 75 59 54 62 | DEVIS |  |  | D0-26-0-SC
|  |  |  | Valence le, |  |  |  |  | 0 |  |  |  | 26
s.comte@er2a.com
Affaire
| Lieu | -
| Affaire suivie par | Stéphane COMTE - 06 67 48 18 50
| Délai de livraison | A définir à la commande |  | Contact
| Validité de l'offre | 1 mois |  | Téléphone |  | -
| Garantie groupe | 2 ans pièces et main d'œuvre (neuf uniquement) |  | Courriel | [7 empty] | FALSE
Valid | Poste | Désignation |  |  |  | Qté | Prix unitaire HT | Prix total HT | Poste
x | GROUPE ELECTROGENE DE SECOURS | KD110 | Puissance ESP | 110 KVA |  | 1 | 20800.3302 | 22043.022 | x
x |  |  | Puissance PRP | 100 KVA |  |  |  |  | x
x | [8 empty] | x
x |  | MOTEUR | KD39L04T-AA56 | [5 empty] | x
x |  | Vitesse | 1500 tr/min | [5 empty] | x
x |  | Régulation | ELECTRONIQUE | [5 empty] | x
x | [8 empty] | x |  |  |  |  | Non
x |  | ALTERNATEUR | KH00753TO4N | [5 empty] | x |  |  |  |  | Std
x |  | Régulation | 3IN >= 10s | [5 empty] | x |  |  |  |  | X
x |  | Tension | 400/230 V | [5 empty] | x
x |  | Disjoncteur | Co164 | [5 empty] | x
x |  | Différentiel | Réglable Tps & seuil | [5 empty] | x
x |  | Régime de neutre | TT | [5 empty] | x
x | [8 empty] | x
x |  | AUTOMATISME | APM303 | [5 empty] | x
x |  | Type | Automatique | [5 empty] | x
x |  |  | (Chargeur de batterie, préchauffage) | [5 empty] | x
x |  | Pack report figé | Alarme, défaut général et niveau bas gasoil | [5 empty] | x
x | [8 empty] | x
x |  | INVERSEUR
x |  | Type | sans
x
x
x |  | INSONORISATION | 80 dB(A) à 1m -70 dB(A) à 7m | [5 empty] | x
x |  | Capot (type) | M147 | [5 empty] | x |  |  | 20.8824
x |  | Réservoir châssis 24h | 568 L | [5 empty] | x |  |  | 2
x |  | Autonomie approximative, pour une - Conso l/h 100% ESP |  | 20.8824 | h |  |  |  | x |  |  | - Conso l/h 100% ESP
x | [8 empty] | x
x |  | Franco non déchargé : - | [6 empty] | x |  |  | 2
x | MISE EN SERVICE | Après l’installation du matériel et du raccordement des câbles auxilaires par nos soins, nous effectuerons la mise en service du groupe électrogène. |  |  |  |  | Incluse |  | MES |  |  | Réservoir châssis 24h
x | [8 empty] | MES
x | [8 empty] | MES
x | MANUTENTION | Livraison et déchargement du matériel. |  |  |  | 1 | 1221.9802 | 1221.9802 | MANUT | TRUE
x |  | La mise en place du matériel sur la dalle extérieure prévue à cet effet | [6 empty] | MANUT
x | [8 empty] | MANUT
x |  | (Distance axe grue / dalle maximum 7 m). | [6 empty] | MANUT
x | DEPOSE | Consignation GE |  |  |  | 1 | 0 | 0
x |  | Vidange des différents circuits (eau, fuel, huile…)
x |  | Démontage des éléments suivants :
x |  | . échappement dans le local,
x |  | . circuit fuel,
x |  | . gaine de ventilation,
x |  | . extracteur d’air,
x |  | . aérorefroidisseur en terrasse,
x |  | . Cheminée
x |  | . ventilation.
x |  | . partie électrique
x |  | Retraitement en centre agrée LR récupéré.
x |  | Manutention des matériels hors du local.
x |  | Grutage, chargement et évacuation des équipts.
x | ECHAPPEMENT | Dans le local : |  |  |  | 1 | 0 | 0
x |  | . Les supports de silencieux.
x |  | . Tuyauterie d’échappement en inox double peau type modulaire.
x |  | . Les coudes.
x |  | . Les supports de tuyauterie.
x |  | Cheminée :
x |  | . Un pied de colonne avec purge pour évacuation des condensats.
x |  | . Un support pied de colonne.
x |  | . Une cheminée verticale en inox double peau type modulaire, d’une hauteur de 5 mètres.
x |  | . Une collerette d’étanchéité inox en sortie.
x |  | . Une sortie d’échappement en inox, type cône d’éjection.
x | COMBUSTIBLE | Cuve de stockage |  |  |  | 1 | 0 | 0
x |  | Une cuve de stockage simple/double enveloppe polyéthylène/acier d’une
x |  | capacité de 25000 litres équipée de :
x |  | . Châssis pose rapide / crochets d’ancrage avec sangles et tendeurs.
x |  | . Regard
x |  | . Trou d’homme avec bossage de raccordement.
x |  | . Limiteur de remplissage.
x |  | Logette dépotage tôle1000x300x800
x |  | Porte métallique logette
x |  | Event
x |  | Dépotage
x |  | Enrouleur de mise à la terre
x |  | Une jauge électrique avec contacts de niveau
x |  | Une vanne police avec boîtier de commande extérieur.
x |  | Une vanne pompier avec boîtier de commande extérieur.
x |  | Une tuyauterie de dépotage et d’évent avec raccords normalisés.
x |  | x mètres de tuyauterie de liaison aller/retour entre le réservoir journalier et la
x |  | la citerne.
x |  | Traçage fuel
x | CIRCUIT DE REFROIDISSEMENT | 1 aéroréfrigérant type extérieur, basse vitesse 430 tr/min avec vase d'expansion et bouchon taré (implantés en toiture terrasse et au-dessus du local groupe) comprenant : |  |  |  | 1 | 0 | 0 |  | 0
x |  | d'expansion et bouchon taré (implantés en toiture terrasse et au-dessus
x |  | du local groupe) comprenant :
x |  | . 1 batterie de refroidissement haute température | [7 empty] | 0
x |  | . Raccordement DIRECT entre l'aérorefroidisseur et le moteur | [7 empty] | 0
x |  | . Différents ventilateurs entraînés par des moteurs électriques avec
x |  | protection IP 55
x |  | . Un coffret de protection des ventilateurs installés sur l'aérorefroidisseur
x |  | . Le niveau sonore est proposé à 45 dB(A) @ 10m (Lp)
x |  | . Les raccordements des tuyauteries sont réalisés sur brides avec des
x |  | manchons souples de type dilatoflex ou similaire
x |  | Nota : La quantité de ventilateurs est adaptée en fonction des puissances
x |  | et des conditions du site.
x |  | Une tuyauterie de liaison aller et retour en tube inox entre le moteur et
x |  | l’aéroréfrigérant.
x |  | Les raccordements par brides PN10 avec dilatoflex et tresse de masse.
x |  | Les vannes d’isolement.
x |  | Les piquages avec vannes de purge pour circuit moteur et circuit
x |  | aéroréfrigérant.
x |  | Une tuyauterie de gavage en tube inox entre le vase d’expansion de
x |  | l’aéroréfrigérant et la pompe à eau moteur.
x |  | Les tuyauteries de dégazage en tube de cuivre entre le moteur et le vase
x |  | d’expansion de l’aéroréfrigérant.
x |  | Remplissage du circuit en liquide de refroidissement
x | INSONORISATION | L'insonorisation du local groupe électrogène dépendra de la qualité des |  |  |  | 1 | 4711.873 | 4711.873 | INSONO.
x |  | parois qui devront être réalisées soit en béton banché, soit en parpaings | [6 empty] | INSONO.
x |  | pleins - épaisseur minimum : 20 cm. | [6 empty] | INSONO.
x |  | Pièges à sons sur l'entrée et la sortie d'air du local. | [6 empty] | INSONO.
x |  | Traitement murs par flocage (surface : x m²). | [6 empty] | INSONO.
x |  | Traitement plafond par flocage (surface : x m²). | [6 empty] | INSONO.
x |  | 1 porte insonorisée double battant avec crémone et barre anti-panique, | [6 empty] | INSONO.
x |  | coupe-feu 2 heures, atténuation 50 dB. | [6 empty] | INSONO.
x |  | 1 porte insonorisée simple battant avec crémone et barre anti-panique, | [6 empty] | INSONO.
x |  | coupe-feu 2 heures, atténuation 50 dB. | [6 empty] | INSONO.
x |  | Trappes d'accés rejet d'air | [6 empty] | INSONO.
x |  | Mesures acoustiques diurne et nocturne avant et après installation | [6 empty] | INSONO.
x | [8 empty] | INSONO.
x | VENTILATION | Grilles pare-pluie en acier galvanisé pour l’entrée d’air. |  |  |  | 1 | 0 | 0
x |  | Grilles pare-pluie en acier galvanisé pour la sortie d’air.
x |  | Registre motorisé en sortie d'air
x |  | Gaine d'entrée d’air
x |  | Gaine de rejet d’air
x |  | Raccord ZAG
x |  | Ventilateur insufflateur sur l’entrée d’air.
x |  | Clapet sur insufflateur d’entrée d’air.
x |  | Ventilateur d’extraction sur la sortie d’air.
x |  | Clapet sur extracteur en sortie d’air.
x |  | 1 extracteur 400°C désenfumage
x | ELECTRICITE | Déconnexion des bretelles situées entre le disjoncteur ENEDIS et le jeu |  |  |  | 1 | 0 | 0
x |  | de barre principale du TGBT.
x |  | Pose du coffret inverseur.
x |  | Fourniture et pose de câbles de liaison puissance + câblette de terre 25²
x |  | entre le groupe électrogène et le coffret inverseur.
x |  | Fourniture et pose liaison commande et auxiliaire composé de :
x |  | . 5G2.5² R2V pour auxiliaire,
x |  | . 3G2.5 R2V pour ordre de démarrage,
x |  | . 5G1.5 R2V pour report d’alarme.
x |  | Fourniture et pose liaison entre l’aval du disjoncteur ENEDIS et le coffret
x |  | inverseur.
x |  | Fourniture et pose liaison entre le coffret inverseur et le jeu de barre
x |  | principale du TBGT.
x |  | Raccordement des liaisons de puissance.
x | GE LOC | Groupe électrogène de 330KVA fonctionnement Secours |  |  |  | 1 | 0 | 0
x |  | cuve de….L (GNR/HVO)
x |  | Câbles de 240² de 25m
x |  | Durée : Jours/Mois
x |  | Transport aller / retour
x |  | Raccordement et mise en service
x |  | Dépose et repli
x | MATERIEL DE SECURITE | 1 extincteur à poudre ABC de 6 kg |  |  |  | 1 | 403.8748 | 403.8748 | MAT SECU.
x |  | 1 bac à sable de 100 litres avec pelle | [6 empty] | MAT SECU.
x |  | Casque antibruit (qte : 2) | [6 empty] | MAT SECU.
x | CARBURANT | Fourniture de carburant type Fuel Premier protégé - 24°C ou autre |  |  |  | 1 | 0 | 0
x |  | dénomination suivant le fournisseur. 1
x |  | Quantité prévue 0 litres
x |  | 1 La quantité sera soumise aux fluctuations du cours du carburant au jour du remplissage.
x | DIVERS | Recette usine CONSTRUCTEUR |  |  |  | 1 | 0 | 0
x |  | Recette usine ER2A
x
x
x
x |  |  |  |  | TOTAL HT |  |  | 28380.75 | TOTAL | 0
x |  |  |  |  | TVA |  | 20% | 5676.15 | TVA | 20% | < Taux de TVA à renseigner.
x |  |  |  |  | TOTAL TTC |  |  | 34056.9 | TTC
x | Conditions de règlement | [7 empty] | X
x | - 30 % à la commande | [7 empty] | X
x | - Sur situations mensuelles 30 jours fin de mois | [7 empty] | X
x | [8 empty] | X
x | NOTA : | [7 empty] | X
x | [8 empty] | X
x | [8 empty] | X
x | [8 empty] | X
x | [8 empty] | X
x | [8 empty] | X
x | OPTIONS - GROUPE ELECTROGENE | [7 empty] | OPT GE
x | [8 empty] | OPT GE
x | Poste | Désignation |  |  |  | Qté | Plus-value unitaire HT | Plus-value totale HT | OPT GE
x | GROUPE ELECTROGENE | Capot extérieur SILENT (Version IV_F) - |  |  |  | 1 |  | #VALUE!
x |  | Réservoir châssis STD |  |  |  | 1 | 0 | 0
x |  | Réservoir châssis 24h |  |  |  | 1 | 2446.875 | 2446.875
x |  | Réservoir châssis 48h |  |  |  | 1 | 2493 | 2493 | Op
x |  | Réservoir châssis 72h |  |  |  | 1 | 0 | 0
x |  | Réservoir châssis 96h |  |  |  | 1 | 0 | 0
x |  | Arceau de levage monté sur groupe - Arceau levage - |  |  |  | 1 | 0 | 0
x |  | Gaine de rejet d’air - |  |  |  | 1 | 0 | 0
x |  | Grille de protection des parties chaudes (Norme CE ISO 8528-13) - FAUX |  |  |  | 1 | 0 | 0
x |  | Grille de faisceau radiateur (Version open uniquement) - |  |  |  | 1 | 0 | 0
x |  | Conformité niveau sonore avec Directive 2000/14/CE (Attention délais) - FAUX |  |  |  | 1 | 0 | 0
x |  | Prédisposition pour démarrage automatique sur ordre extérieur - |  |  |  | 1 | 0 | 0
x |  | Prédisposition pour démarrage automatique sur ordre extérieur - |  |  |  | 1 | 0 | 0
x |  | Pack AUTO (chargeur de batterie + résistance moteur) - |  |  |  | 1 | 0 | 0
x |  | Pack automatique (Chargeur 12v + relais et résistance préchauffage moteur 220/240V)(Select CA402) - |  |  |  | 1 | 0 | 0
x |  | APM303 - | #REF! |  |  | 1 | 0 | 0
x |  | APM403 (60 kVA - 250 kVA), 12V - APM403 - | #REF! |  |  | 1 | 0 | 0
x |  | Pack GSS - Norme NFE37312 (Select FD04 si Châssis réservoir, et FD14, impose de sélectionner du PRP) - FAUX |  |  |  | 1 | 0 | 0
x |  | Deux jeux de batteries avec permutation automatique pour GSS (Etablissements de santé) - - |  |  |  | 1 | 0 | 0
x |  | Boîtier inhibition et report information GSS (Select CA613) - COFFRET INHIBITION - |  |  |  | 1 | 0 | 0
x |  | Marche Dégradée - |  |  |  | 1 | 0 | 0
x |  | Télégestion via résau local ETHERNET - site WEB - FAUX |  |  |  | 1 | 0 | 0
x |  | Prédisposition supervision via reseau téléphonique GSM/GPRS/3G/4G/GPS (Impossible avec option CAA12) - FAUX |  |  |  | 1 | 0 | 0
x |  | Télégestion via réseau local RS485 - |  |  |  | 1 | 0 | 0
x |  | Plus value disjoncteur 160 A 4P (Compact) - |  |  |  | 1 | 0 | 0
x |  | Plus value disjoncteur 250 A 4P (Compact) - |  |  |  | 1 | 0 | 0
x |  | Plus value disjoncteur 400 A 4P (Compact) - |  |  |  | 1 | 0 | 0
x |  | Plus value disjoncteur 630 A 4P (Compact) - |  |  |  | 1 | 0 | 0
x |  | Motorisation disjoncteur 160 A (Compact) - |  |  |  | 1 | 0 | 0
x |  | Motorisation disjoncteur 250 A (Compact) - |  |  |  | 1 | 0 | 0
x |  | Motorisation disjoncteur 400 A (Compact) - |  |  |  | 1 | 0 | 0
x |  | Motorisation disjoncteur 630 A (Compact) - |  |  |  | 1 | 0 | 0
x |  | Maintien du courant du court-circuit à 2.7 In pendant 5s - - |  |  |  | 1 | 0 | 0
x |  | Régulation électronique moteur (attention : délai supplémentaire possible sur KDI et JD, sauf J110C3, J165C3, J220C3, J210U, J250U) - |  |  |  | 1 | 0 | 0
x |  | Protection différentielle 30 ou 300 mA Non ajust inferieur ou égal à 50 A (Par defaut 30mA) inf. 440V - |  |  |  | 1 | 0 | 0
x |  | Protection différentielle (Type A, AC) ajustable (Tps et seuil) (2) (TT- TNCR-TNCUR) - |  |  |  | 1 | 0 | 0
x |  | Protection différentielle 30 ou 300 mA Non ajust inferieur ou égal à 125A (Par defaut 30mA) inf. 440V - |  |  |  | 1 | 0 | 0
x |  | Protection différentielle 30 ou 300 mA de TYPE A Non ajust inferieur ou égal à 50 A (Par defaut 30mA) inf. 440V pour conformité Norme VDE - |  |  |  | 1 | 0 | 0
x |  | Protection différentielle 30 ou 300 mA de TYPE A Non ajust inferieur ou égal à 125 A (Par defaut 30mA) inf. 440V pour conformité Norme VDE - |  |  |  | 1 | 0 | 0
x |  | Protection différentielle (Type A, AC) ajustable (Tps et seuil) (TT-TNCR- TNCUR) - |  |  |  | 1 | 0 | 0
x |  | Protection différentielle 30 ou 300 mA Non ajustable inférieur ou égal à 50 A inf. 440V - |  |  |  | 1 | 0 | 0
x |  | Protection différentielle 30 ou 300 mA Non ajustable inférieur ou égal à 125A inf. 440V - |  |  |  | 1 | 0 | 0
x |  | Protection différentielle 30 ou 300 mA de TYPE A Non ajust inferieur ou égal à 125 A (Par defaut 30mA) inf. 440V pour conformité Norme VDE - |  |  |  | 1 | 0 | 0
x |  | Contrôleur permanent d’isolement avec neutre (ITAN) - |  |  |  | 1 | 0 | 0
x |  | Contrôleur permanent d’isolement sans neutre (ITSN) - |  |  |  | 1 | 0 | 0
x |  | Contrôleur permanent d’isolement avec neutre (ITAN) - |  |  |  | 1 | 0 | 0
x |  | Contrôleur permanent d’isolement sans neutre (ITSN) - |  |  |  | 1 | 0 | 0
x |  | Pack de reports à distance. (Groupe prêt (U et F = OK), Alarmes-Défaut général,(Alarme sonore et Niveau bas fuel intégrée au coffret sur défaut général) (2) - |  |  |  | 1 | 0 | 0
x |  | Détection secteur réglable et pilotage INS dans le coffret (U +- 15%)(U inferieur ou égal à 440 V en triphasé) - |  |  |  | 1 | 0 | 0
x |  | Boîtier de démarrage à distance (Impossible avec option CA406) - |  |  |  | 1 | 0 | 0
x |  | Ajustage tension (Inclus en couplage) - |  |  |  | 1 | 0 | 0
x |  | Ajustage vitesse (Si régulateur électronique possible et sélectionné) (compris en couplage) - |  |  |  | 1 | 0 | 0
x |  | Alarme sonore montée dans coffret - |  |  |  | 1 | 0 | 0
x |  | Pack de reports à distance configurable. **(Maximum 6 reports) (Sauf APM403 A651) - Pack de reports à distance configurable. **(Maximum 6 reports) - |  |  |  | 1 | 0 | 0
x |  | Marche groupe - |  |  |  | 1 | 0 | 0
x |  | Groupe position automatique - |  |  |  | 1 | 0 | 0
x |  | Groupe position non-automatique - |  |  |  | 1 | 0 | 0
x |  | Groupe position manuel - |  |  |  | 1 | 0 | 0
x |  | Groupe position test - |  |  |  | 1 | 0 | 0
x |  | Arrêt groupe - |  |  |  | 1 | 0 | 0
x |  | Défaut général - |  |  |  | 1 | 0 | 0
x |  | Défaut non démarrage - |  |  |  | 1 | 0 | 0
x |  | Défaut pression huile - |  |  |  | 1 | 0 | 0
x |  | Défaut température eau - |  |  |  | 1 | 0 | 0
x |  | Défaut niveau bas eau - |  |  |  | 1 | 0 | 0
x |  | Défaut survitesse - |  |  |  | 1 | 0 | 0
x |  | Défaut tension alternateur - |  |  |  | 1 | 0 | 0
x |  | Défaut surcharge - |  |  |  | 1 | 0 | 0
x |  | Défaut arrêt urgence enclenché - |  |  |  | 1 | 0 | 0
x |  | Défaut bac de rétention - |  |  |  | 1 | 0 | 0
x |  | Défaut déclenchement différentiel - |  |  |  | 1 | 0 | 0
x |  | Alarme générale - |  |  |  | 1 | 0 | 0
x |  | Niveau bas carburant - |  |  |  | 1 | 0 | 0
x |  | Alarme manque préchauffage eau - |  |  |  | 1 | 0 | 0
x |  | Alarme mini tension batterie - |  |  |  | 1 | 0 | 0
x |  | Alarme défaut chargeur batterie - |  |  |  | 1 | 0 | 0
x |  | Mesures et affichage courants et puissances (TC intégrés) - |  |  |  | 1 | 0 | 0
x |  | Mesures et affichage pression huile et température de refroidissement - |  |  |  | 1 | 0 | 0
x |  | Mesures et affichage pression huile et température de refroidissement (Seulement pour moteur KDI et KDW1603) - |  |  |  | 1 | 0 | 0
x |  | Bac de récupération des fluides - Bac de récupération des fluides (Si FD01 non sélectionnée) sans alarme si FD14 non sélectionnée Bac de rétention sur RJ sans alarme si FD14 non sélectionnée + Alarme niveau bac de rétention - |  |  |  | 1 | 0 | 0
x |  | Bac de rétention sur RJ + Alarme niveau bac de rétention - - |  |  |  | 1 | 0 | 0
x |  | Kit auto pour réservoir châssis (Impose APM303 ou APM403 ou APM802). Impossible avec FD02 and FD03 and FD17. (2) - FAUX |  |  |  | 1 | 0 | 0
x |  | Réservoir sur bac 500 L - FAUX |  |  |  | 1 | 0 | 0
x |  | Alimentation auto du réservoir séparé (U inferieur ou égal à 440 V) (Select FD06 ou FD07) (Except APM303) - Alimentation auto du réservoir séparé (U inferieur ou égal à 440 V) - |  |  |  | 1 | 0 | 0
x |  | Kit auto 2 pompes 1 m3/H (U inferieur ou égal à 440 V) (Select FD06 ou FD07) (Except APM303) - - |  |  |  | 1 | 0 | 0
x |  | Kit auto 2 pompes 4 m3/H (U inferieur ou égal à 440 V) - - |  |  |  | 1 | 0 | 0
x |  | Coffret de prises (400 V Tri + N) (Version IV_F) (Impose une protection différentielle) - FAUX |  |  |  | 1 | 0 | 0
x |  | Couleur spéciale (RAL suivant liste).Attention délais: 8 semaines mini (EX IV_F) - FAUX |  |  |  | 1 | 0 | 0
x |  | Silencieux séparé 29 dB (SM30-EVO). Pour l options EN 08, selectionner EN07 (Seul le silencieux sera fourni) - FAUX |  |  |  | 1 | 0 | 0
x |  | Silencieux séparé 40 Db (SM40-EVO). Pour l option EN 09, Select EN07 (Seul le silencieux sera fourni) - FAUX |  |  |  | 1 | 0 | 0
x |  | Silencieux 9 dB adaptable sur GE (II_F). (Impossible avec option CEL 02) - FAUX |  |  |  | 1 | 0 | 0
x |  | Flexible (II_F) - |  |  |  | 1 | 0 | 0
x |  | Compensateurs avec brides (II_F) - - |  |  |  | 1 | 0 | 0
x |  | Prolongateur d’échappement 40 cm (EX II_F) - - |  |  |  | 1 | 0 | 0
x |  | Pompe de vidange (open) - |  |  |  | 1 | 0 | 0
x |  | Pompe de vidange (capot) - |  |  |  | 1 | 0 | 0
x |  | Filtres à ambiance poussiéreuse - Filtres à ambiance poussiéreuse - |  |  |  | 1 | 0 | 0
x |  | Coupe batteries - Coupe batteries - |  |  |  | 1 | 0 | 0
x |  | Vanne police - - |  |  |  | 1 | 0 | 0
x |  | Bornier de raccordement déporté pour câbles armés (1600A max) (Sauf option FD02 en version Open) (Impossible avec option 'FD02 : Chassis double parois' en version Open) - Bornier de raccordement déporté pour câbles armés (1600A max) (Sauf option FD02 en version Open) (Impossible avec option "FD02 : Chassis double parois" en version Open) - |  |  |  | 1 | 0 | 0
x |  | SERVICE FIRST (Pour tout autre étendue de lot utiliser IZILIST) Si EN02 non sélectionnée - SERVICE FIRST (Pour tout autre étendue de lot utiliser IZILIST) Si EN02 non sélectionnée - |  |  |  | 1 | 0 | 0
x |  | SERVICE PLUS (Pour tout autre étendue de lot utiliser IZILIST) Selectionner SP01. Si EN02 non sélectionnée - - |  |  |  | 1 | 0 | 0
x |  | Préfiltre décanteur G.O. - |  |  |  | 1 | 0 | 0
x |  | Châssis double parois et grande autonomie galvanizé avec bouchon de vidange - - |  |  |  | 1 | 0 | 0
x |  | Châssis double parois et grande autonomie galvanizé sans bouchon de vidange - FAUX |  |  |  | 1 | 0 | 0
x |  | Galvanisation châssis 48 h (Select FD03) - - |  |  |  | 1 | 0 | 0
x |  | Tôle de fond - - |  |  |  | 1 | 0 | 0
x |  | Châssis double parois et grande autonomie galvanizé sans bouchon de vidange - FAUX |  |  |  | 1 | 0 | 0
x |  | Galvanisation châssis 48 h (Select FD03) - - |  |  |  | 1 | 0 | 0
x |  | Tôle de fond - - |  |  |  | 1 | 0 | 0
x |  | Capot SILENT livré monté avec le kit nécessaire - - |  |  |  | 1 | 0 | 0
x |  | Sécurité niveau bas carburant pour réservoir châssis (Alarme en standard si réservoir châssis) - |  |  |  | 1 | 0 | 0
x |  | Alimentation de la détection fuite citerne (Si différent de FD06/FD07) - |  |  |  | 1 | 0 | 0
x |  | Départ continu 12 ou 24 Volt - |  |  |  | 1 | 0 | 0
x |  | Moins-value batterie (Câbles montés) - - |  |  |  | 1 | 0 | 0
x |  | Préchauffage moteur 220/240 v (Sans commande) - - |  |  |  | 1 | 0 | 0
x |  | Préchauffage air d admission - - |  |  |  | 1 | 0 | 0
x |  | Reniflard d'huile - - |  |  |  | 1 | 0 | 0
x |  | Raccordement carburant sur cuve extérieure (réservoir châssis existant mais non utilisé jusqu'au module M149) - - |  |  |  | 1 | 0 | 0
x |  | Surdimensionnement de l alternateur - - |  |  |  | 1 | 0 | 0
x |  | Résistance anti-condensation (U inf. ou égal à 400V) - - |  |  |  | 1 | 0 | 0
x |  | TI de couplage (pas nécessaire avec APM802 et APM403) - - |  |  |  | 1 | 0 | 0
x |  | Régulateur 3 fonctions (AL03 Fonctionne avec AL02 et AL11 ou AL12). - - |  |  |  | 1 | 0 | 0
x |  | IP 23 - - |  |  |  | 1 | 0 | 0
x |  | Imprégnation de type D (Difficile) - - |  |  |  | 1 | 0 | 0
x |  | Imprégnation de type R (Renfocée) (Déclassement possible sur puissance nominal alternateur. Consulter la datasheet alternateur) - - |  |  |  | 1 | 0 | 0
x |  | PMG (Sauf dans la version capotée pour J110/J110C3/J130/J220/J220C3/J250 et 60Hz version) - - |  |  |  | 1 | 0 | 0
x |  | Regulateur numérique - - |  |  |  | 1 | 0 | 0
x |  | Pack AUTO LIGHT (chargeur de batterie + Prédisposition résistance moteur) (GE <> 130-->219kVA) - |  |  |  | 1 | 0 | 0
x |  | Télégestion via Modbus RTU sur RS485 (Table Modbus disponible sur demande) - |  |  |  | 1 | 0 | 0
x |  | Télégestion via Modem GSM/GPRS - |  |  |  | 1 | 0 | 0
x |  | Moins value disjoncteur100 A 2P (Modulaire) TC fournis (Select CA302) - |  |  |  | 1 | 0 | 0
x |  | Moins value disjoncteur125 A 2P (Modulaire) TC fournis (Select CA302) - |  |  |  | 1 | 0 | 0
x |  | Moins value disjoncteur160 A 2P (Compact) TC fournis (Select CA302) - |  |  |  | 1 | 0 | 0
x |  | Moins value disjoncteur250 A 2P (Compact) TC fournis (Select CA302) - |  |  |  | 1 | 0 | 0
x |  | Alarme sonore montée dans coffret et Pack de reports à distance figé. (Marche groupe,Défaut général,Alarme ou défaut niveau bas carburant(Sauf réservoir sur bac)(Impossible avec option CA408) - |  |  |  | 1 | 0 | 0
x |  | Clé ON/OFF automatisme coffret (Imposé pour groupe de production sans pack AUTO) - |  |  |  | 1 | 0 | 0
x |  | Mesure et affichage niveau fuel - |  |  |  | 1 | 0 | 0
x |  | Affichage grandeurs analogiques sur écran (PH/TE/GO)(12 V) (Inclus en 24 V) - |  |  |  | 1 | 0 | 0
x |  | Bac de récupération des fluides sans bouchon de vidange - - |  |  |  | 1 | 0 | 0
x |  | Réservoir sur bac 1000 L - - |  |  |  | 1 | 0 | 0
x |  | Sécurité niveau bas carburant pour réservoir séparé - |  |  |  | 1 | 0 | 0
x |  | Alarme niveau bas carburant pour réservoir séparé - |  |  |  | 1 | 0 | 0
x |  | INVERSEUR 4P |  |  |  | 1 | 0 | 0
x |  | 35A 4P - INS VERSO 100 séparé 35 A 4P (Par interrupteur motorisé) IP31 - |  |  |  | 1 | 0 | 0
x |  | 63A 4P - INS VERSO 100 séparé 63 A 4P (Par interrupteur motorisé) IP31 - |  |  |  | 1 | 0 | 0
x |  | 100A 4P - INS VERSO 100 séparé 100 A 4P (Par interrupteur motorisé) IP31 - |  |  |  | 1 | 0 | 0
x |  | 125A 4P - INS VERSO 100 séparé 125 A 4P (Par interrupteur motorisé) IP31 - |  |  |  | 1 | 0 | 0
x |  | 160A 4P - INS VERSO 100 séparé 160 A 4P (Par interrupteur motorisé) IP31 - |  |  |  | 1 | 0 | 0
x |  | 200A 4P - INS VERSO 200 séparé 200 A 4P (Par interrupteur motorisé) IP20 - |  |  |  | 1 | 0 | 0
x |  | 250A 4P - INS VERSO 200 séparé 250 A 4P (Par interrupteur motorisé) IP20 - |  |  |  | 1 | 0 | 0
x |  | 400A 4P - INS VERSO 200 séparé 400 A 4P (Par interrupteur motorisé) IP20 - |  |  |  | 1 | 0 | 0
x |  | 630A 4P - INS VERSO 200 séparé 630 A 4P (Par interrupteur motorisé) IP20 - |  |  |  | 1 | 0 | 0
x |  | 800A 4P - INS VERSO 200 séparé 800 A 4P (Par interrupteur motorisé) IP55 - |  |  |  | 1 | 0 | 0
x |  | 1 000A 4P - INS VERSO 200 séparé 1000 A 4P (Par interrupteur motorisé) IP55 - |  |  |  | 1 | 0 | 0
x |  | 1 250A 4P - INS VERSO 200 séparé 1250 A 4P (Par interrupteur motorisé) IP55 - |  |  |  | 1 | 0 | 0
x |  | 1 600A 4P - INS VERSO 100 séparé 35 A 4P (Par interrupteur motorisé) IP31 - |  |  |  | 1 | 0 | 0
x |  | 2 000A 4P - INS VERSO 200 séparé 2000 A 4P (Par interrupteur motorisé) IP55 |  |  |  | 1 | 0 | 0
x |  | 2 500A 4P - INS VERSO 200 séparé 2500 A 4P (Par interrupteur motorisé) IP55 |  |  |  | 1 | 0 | 0
x |  | 3 200A 4P - INS VERSO 200 séparé 3200 A 4P (Par interrupteur motorisé) IP55 |  |  |  | 1 | 0 | 0
x |  | INVERSEUR 3P |  |  |  | 1 | 0 | 0
x |  | 35A 3P - INS VERSO 100 séparé 35 A 3P (Par interrupteur motorisé) IP31 |  |  |  | 1 | 0 | 0
x |  | 63A 3P - INS VERSO 100 séparé 63 A 3P (Par interrupteur motorisé) IP31 |  |  |  | 1 | 0 | 0
x |  | 100A 3P - INS VERSO 100 séparé 100 A 3P (Par interrupteur motorisé) IP31 |  |  |  | 1 | 0 | 0
x |  | 125A 3P - INS VERSO 100 séparé 125 A 3P (Par interrupteur motorisé) IP31 |  |  |  | 1 | 0 | 0
x |  | 160A 3P - INS VERSO 100 séparé 160 A 3P (Par interrupteur motorisé) IP31 |  |  |  | 1 | 0 | 0
x |  | 200A 3P - INS VERSO 200 séparé 200 A 3P (Par interrupteur motorisé) IP20 |  |  |  | 1 | 0 | 0
x |  | 250A 3P - INS VERSO 200 séparé 250 A 3P (Par interrupteur motorisé) IP20 |  |  |  | 1 | 0 | 0
x |  | 400A 3P - INS VERSO 200 séparé 400 A 3P (Par interrupteur motorisé) IP20 |  |  |  | 1 | 0 | 0
x |  | 630A 3P - INS VERSO 200 séparé 630 A 3P (Par interrupteur motorisé) IP20 |  |  |  | 1 | 0 | 0
x |  | 800A 3P - INS VERSO 200 séparé 800 A 3P (Par interrupteur motorisé) IP55 |  |  |  | 1 | 0 | 0
x |  | 1 000A 3P - INS VERSO 200 séparé 1000 A 3P (Par interrupteur motorisé) IP55 |  |  |  | 1 | 0 | 0
x |  | 1 250A 3P - INS VERSO 200 séparé 1250 A 3P (Par interrupteur motorisé) IP55 |  |  |  | 1 | 0 | 0
x |  | 1 600A 3P - INS VERSO 200 séparé 1600 A 3P (Par interrupteur motorisé) IP55 |  |  |  | 1 | 0 | 0
x |  | 2 000A 3P - INS VERSO 200 séparé 2000 A 3P (Par interrupteur motorisé) IP55 |  |  |  | 1 | 0 | 0
x |  | 2 500A 3P - INS VERSO 200 séparé 2500 A 3P (Par interrupteur motorisé) IP55 |  |  |  | 1 | 0 | 0
x |  | 3 200A 3P - INS VERSO 200 séparé 3200 A 3P (Par interrupteur motorisé) IP55 |  |  |  | 1 | 0 | 0
x |  | Détection secteur réglable et pilotage INS dans le coffret (U +- 15%)(U inferieur ou égal à 440 V) - FAUX |  |  |  | 1 | 0 | 0
x |  | Détection secteur réglable et pilotage INS dans le coffret (U +- 15%)(U inferieur ou égal à 440 V) (2) (P supp. 27 kVA) - |  |  |  | 1 | 0 | 0
x |  | Moins-value 9dB Std séparé (Version open uniquement) - Moins value 9dB std séparé (Version open uniquement) - |  |  |  | 1 | 0 | 0
x |  | Silencieux séparé 9 dB (Seul le silencieux sera fourni) - - |  |  |  | 1 | 0 | 0
x |  | Moins value disjoncteur 100 A 4P (Modulaire) (TC fournis si CA302) - |  |  |  | 1 | 0 | 0
x |  | Moins value disjoncteur 125 A 4P (Modulaire) (TC fournis si CA302) - |  |  |  | 1 | 0 | 0
x |  | Moins value disjoncteur 160 A 3P (Compact) TC fournis - |  |  |  | 1 | 0 | 0
x |  | Moins value disjoncteur 250 A 3P (Compact) TC fournis - |  |  |  | 1 | 0 | 0
x |  | Moins value disjoncteur 400 A 3P (Compact) TC fournis - |  |  |  | 1 | 0 | 0
x |  | Moins value disjoncteur 630 A 3P (Compact) TC fournis - |  |  |  | 1 | 0 | 0
x |  | Coffret TORES entre groupes (Select protection differentiel et configuration A433 ou 431) - - |  |  |  | 1 | 0 | 0
x |  | Remplacement du pupitre APM303 de commande par un tableautin moteur M80. Câblage moteur ramené sur bornier.(PH,TE,TCHY,BAU) - |  |  |  | 1 | 0 | 0
x |  | Non fourniture du pupitre de commande APM303 - Câblage moteur ramené sur bornier (2) - |  |  |  | 1 | 0 | 0
x |  | Remplacement du pupitre de commande APM403 par un tableautin moteur M80-D. Câblage moteur ramené sur bornier.(PH,TE,TCHY,BAU) - |  |  |  | 1 | 0 | 0
x |  | User guide and maintenance manual (paper edition) (French or English or Spanish or German) - Manuel d utilisation et de mise en service (Version papier ) (Français ou Anglais ou Espagnol ou Allemand) - |  |  |  | 1 | 0 | 0
x |  | - - Catalogue de pièces moteur (Version papier ) (Langues disponibles suivant moteur) - |  |  |  | 1 | 0 | 0
x |  | - - Manuel d atelier et de réparation moteur (Version papier ) (Langues disponibles suivant moteur) - |  |  |  | 1 | 0 | 0
x |  | - - Manuel d atelier et de réparation moteur (Version papier ) (Langues disponibles suivant moteur) - |  |  |  | 1 | 0 | 0
x |  | Génération d'un schéma Electrique au format .DWG - |  |  |  | 1 | 0 | 0
x |  | Unité de Contrôle et d’Interface (CIU) - - |  |  |  | 1 | 0 | 0
x |  | Norme CE (select CEL02 si existante) - - |  |  |  | 1 | 0 | 0
x |  | Caisse à outils standard - - |  |  |  | 1 | 0 | 0
x |  | Vidange liquide refroidissement (Antigel non fourni) - - |  |  |  | 1 | 0 | 0
x |  | Non fourniture résistance préchauffage 220/240 v - - |  |  |  | 1 | 0 | 0
x |  | Non fourniture de l'huile moteur - - |  |  |  | 1 | 0 | 0
x |  | User guide and maintenance manual (paper edition) (French or English or Spanish or German) - |  |  |  | 1 | 0 | 0
x |  | User guide and maintenance manual (on USB) (French or English or Spanish or German) - |  |  |  | 1 | 0 | 0
x |  | User guide and maintenance manual (paper edition) (MULTILINGUAL French - English - Spanish - German) - |  |  |  | 1 | 0 | 0
x |  | User guide and maintenance manual (on USB) (MULTILINGUAL French - English - Spanish - German) - |  |  |  | 1 | 0 | 0
x |  | User guide and maintenance manual (paper edition) (MULTILINGUAL English - Spanish) - |  |  |  | 1 | 0 | 0
x |  | User guide and maintenance manual (on USB) (MULTILINGUAL English - Spanish) - |  |  |  | 1 | 0 | 0
x |  | Light road trailer with fixed drawbar and ball attachment for occasional use. (Select differential protection) - |  |  |  | 1 | 0 | 0
x |  | Road trailer with hinged drawbar and ring attachment 68x42 (Select differential protection) - |  |  |  | 1 | 0 | 0
x |  | Braked Road trailer with hinged drawbar and ring attachment 68x42(Select differential protection) - |  |  |  | 1 | 0 | 0
x |  | Disjoncteur 400 A 2P (Compact) TC fournis (Select CA302) - |  |  |  | 1 | 0 | 0
x |  | Commande déportée avec boîtier (Impossible avec option CA304) - |  |  |  | 1 | 0 | 0
x |  | Potentiomètre d ajustage tension (sauf groupe 3000tr/min) (2) - |  |  |  | 1 | 0 | 0
x |  | Potentiomètre d ajustage vitesse (Si régulateur électronique possible et selectionné) (2) - |  |  |  | 1 | 0 | 0
x |  | Alarme sonore montée dans coffret - |  |  |  | 1 | 0 | 0
x |  | Sécurité de niveau bas eau (2) - |  |  |  | 1 | 0 | 0
x |  | Sécurité niveau bas carburant pour réservoir châssis (Alarme en standard) (2) - |  |  |  | 1 | 0 | 0
x |  | Conformité VDE du coffret (Select CEL02) - |  |  |  | 1 | 0 | 0
x |  | Sécurité de niveau bas eau - |  |  |  | 1 | 0 | 0
x |  | Alimentation traçage fuel sur cuve extérieure - |  |  |  | 1 | 0 | 0
x |  | Indication T° Huile - |  |  |  | 1 | 0 | 0
x |  | Manque préchauffage (Select CA403/404) - |  |  |  | 1 | 0 | 0
x |  | Alarme anomalie chargeur (12/24 V) (Select CA403/4) - |  |  |  | 1 | 0 | 0
x |  | Pupitre APM802 Tactile (275 kVA - 830 kVA) (except 275 kVA - 330 kVA DOOSAN)(60Hz 208V inf. 500kW) (24V)(Sélectionner AL11 - dans les options mécaniques alternateur) - |  |  |  | 1 | 0 | 0
x |  | 10 A 4P (Modulaire) (TC fournis si CA302) - |  |  |  | 1 | 0 | 0
x |  | Couplage APM403 entre 66 et 250 kVA (Select AL11) (select APM403) - |  |  |  | 1 | 0 | 0
x |  | A631: Groupe en centrale BT, sans couplage au réseau (I inf. ou égal 1600A) (Si INS select IN05) (select CA425) - |  |  |  | 1 | 0 | 0
x |  | Plus value montage disjoncteur en couplage (GE = J165C3 / J220C3) - |  |  |  | 1 | 0 | 0
x |  | A633: Groupe en centrale BT, sans couplage au réseau (I inf. ou égal 1600A) (select CA425) - |  |  |  | 1 | 0 | 0
x |  | A622: Groupe avec INS et réseau sans couplage (select CA425) (Déselectionner Motorisation disjoncteur) - |  |  |  | 1 | 0 | 0
x |  | A651: Groupe SOLO BT en secours automatique avec couplage fugitif au réseau, avec gestion des organes de puissances (select CA425)(Unselect CA220) - |  |  |  | 1 | 0 | 0
x |  | A661: Groupe SOLO BT en secours automatique avec couplage permanent au réseau, avec gestion des organes de puissances (select CA425) - |  |  |  | 1 | 0 | 0
x |  | Interrupteur gestion neutre/terre (conformité UTE-C 15-400 : pour groupe en régime TNS et TT) (SELEC A451) - |  |  |  | 1 | 0 | 0
x |  | Ampèremètre batterie - |  |  |  | 1 | 0 | 0
x |  | 0 |  |  |  | 1 | 0 | 0
x |  | 0 |  |  |  | 1 | 0 | 0
x |  | 0 |  |  |  | 1 | 0 | 0
x |  | 0 |  |  |  | 1 | 0 | 0
x |  | 0 |  |  |  | 1 | 0 | 0
x | [8 empty] | X
x | OPTIONS - INSTALLATION | [7 empty] | Opt INSTAL
x | [8 empty] | Opt INSTAL
x | Poste | Désignation |  |  |  | Qté | Plus-value unitaire HT | Plus-value totale HT | Opt INSTAL
x | GROUPE ELECTROGENE |  |  |  |  | 1 | 0 | 0
x | MANUTENTION |  |  |  |  | 1 | 0 | 0
x | DEPOSE |  |  |  |  | 1 | 0 | 0
x | ECHAPPEMENT |  |  |  |  | 1 | 0 | 0
x | COMBUSTIBLE |  |  |  |  | 1 | 0 | 0
x | CIRCUIT DE REFROIDISSEMENT |  |  |  |  | 1 | 0 | 0
x | INSONORISATION |  |  |  |  | 1 | 0 | 0
x | VENTILATION |  |  |  |  | 1 | 0 | 0
x | ELECTRICITE |  |  |  |  | 1 | 0 | 0
x | GE LOC |  |  |  |  | 1 | 0 | 0
x | MATERIEL DE SECURITE |  |  |  |  | 1 | 0 | 0
x | CARBURANT | Fourniture de carburant type Fuel Premier protégé - 24°C ou autre |  |  |  | 1 | 0 | 0
x |  | dénomination suivant le fournisseur. 1
x |  | Quantité prévue 0 litres
x |  | 1 La quantité sera soumise aux fluctuations du cours du carburant au jour du remplissage.
x | MISE EN SERVICE |  |  |  |  | 1 | 0 | 0
x | DIVERS |  |  |  |  | 1 | 0 | 0
x | [8 empty] | OPT INSTAL
x | VARIANTE | [7 empty] | VARIANTE
x | [8 empty] | VARIANTE
x | Poste | Désignation |  |  |  | Qté | Moins-value unitaire HT | Moins-value totale HT | VARIANTE
x | GROUPE ELECTROGENE | Groupe électrogène type …. |  |  |  | 1 | 0 | 0 | VARIANTE
x | [8 empty] | VARIANTE
x | CONTRAT DE MAINTENANCE | [7 empty] | CTM
x | [8 empty] | CTM
x | Poste | Désignation |  |  |  | Qté | Plus-value unitaire HT | Plus-value totale HT | CTM
x | CONTRAT DE MAINTENANCE | 2 visites par an : . 1 visite mécanique / vidange avec ingrédients sauf filtre à air, .1 visite électrique. Astreinte 24h/24h, 365 jours / 365 jours. |  |  |  | 1 | 0 | 0 | CTM
x | [8 empty] | X
x | Non compris : | [7 empty] | X
x | Les travaux de génie civil et de maçonnerie du local groupe. | [7 empty] | X
x | La dalle ou le massif support du groupe électrogène. | [7 empty] | X
x | Les isolants du massif. | [7 empty] | X
x | Les réservations pour le passage des câbles et canalisations. | [7 empty] | X
x | Les caniveaux pour les câbles et canalisations avec bordures et recouvrement | [7 empty] | X
x | Les fouilles et radier pour la citerne de stockage, berceaux. | [7 empty] | X
x | Les gaines de ventilation entrée et sortie d'air. | [7 empty] | X
x | Les liaisons puissance, contrôle présence tension secteur, puissance pour les auxiliaires du groupe, reports à distance des alarmes, au-delà de l'armoire de commande et de contrôle du groupe électrogène. | [7 empty] | X
x | Les raccordements électriques en provenance du TGBT de l'inverseur. | [7 empty] | X
x | Le délestage des condensateurs et des départs. | [7 empty] | X
x | Les ingrédients pour les essais (fuel). | [7 empty] | X
x | Les frais de BET extérieur. | [7 empty] | X
x | Les frais et vacation d'un bureau de contrôle. | [7 empty] | X
x | Dispositif de détection incendie. | [7 empty] | X
x | Permis de construire. | [7 empty] | X
x | Location d’un groupe électrogène pendant les travaux. | [7 empty] | X
x | Visite des 50 heures. | [7 empty] | X
x | Compte prorata. | [7 empty] | X
CONDITIONS GENERALES DE VENTE
CGV
01/2025
CGV
01/2025
CGV
01/2025
CGV
01/2025
CGV
01/2025
CGV
01/2025
CGV
01/2025
CGV
01/2025
CGV
01/2025
CGV
01/2025
CHIFFRAGE GE
INSTAL
Masquer les prix unitaires
Sur dalle

## CDE GE SDMO
ANNEXE COMMANDE
#VALUE! |  | ER2A SUD EST 44 rue Ferdinand de Lesseps 26000 VALENCE 04 75 59 54 62
N° Affaire | 0-26
Groupe électrogène | KD110
Régime de neutre | 4P TT |  |  |  | 4P | TT
Délai MAD | 2026-01-15 | 3 |  |  | ← Saisir MAD en format JJ/MM/AAAA
Département | -
Code PL | KD110 |  |  | BASE PT | ← FILTRER : Décocher "vide"
II_F | Version Compact avec radiateur et ventilateur attelé, démareur électrique avec batterie, silencieux 9 dB séparé, fitre à air sec, sécurités PH et TE, réservoir GO intégré au chassis. |  |  | 23712
SIM | Capot extérieur SILENT (Version IV_F) - |  |  | 3246
FD12 | Réservoir châssis 24h |  |  | 4350
CN11 | Arceau de levage monté sur groupe - Arceau levage - |  |  | 794
CEL02 | Grille de protection des parties chaudes (Norme CE ISO 8528-13) - FAUX |  |  | 393
CN09 | Conformité niveau sonore avec Directive 2000/14/CE (Attention délais) - FAUX |  |  | Std
CA300 | Prédisposition pour démarrage automatique sur ordre extérieur - |  |  | Std
CA303 | Pack AUTO (chargeur de batterie + résistance moteur) - |  |  | 406
A303 | APM303 - |  |  | Std
Co254 | Plus value disjoncteur 250 A 4P (Compact) - |  |  | 0
AL11-1 | Maintien du courant du court-circuit à 2.7 In pendant 5s - - |  |  | Std
CA320 | Protection différentielle (Type A, AC) ajustable (Tps et seuil) (2) (TT- TNCR-TNCUR) - |  |  | 555
CA305 | Pack de reports à distance. (Groupe prêt (U et F = OK), Alarmes-Défaut général,(Alarme sonore et Niveau bas fuel intégrée au coffret sur défaut général) (2) - |  |  | 177
CA302 | Mesures et affichage courants et puissances (TC intégrés) - |  |  | Std
CA307 | Mesures et affichage pression huile et température de refroidissement - |  |  | Std
AD12 | Génération d'un schéma Electrique au format .DWG - |  |  | 60
0
0 | 0 |  |  | 0
0 | 0 |  |  | 0
0 | 0 |  |  | 0
0 | 0 |  |  | 0
0 | 0 |  |  |  | VERIFICATION AVEC NOTRE CHIFFRAGE GE
|  |  | Total HT (prix tarif) | 33693 | 33693 | 0
|  |  | Sous-total HT NET | 15161.85 | 55% | 0
|  |  | ECOTAXE | 67.5 | = Poids du GE *0,045
|  |  | TOTAL NET HT | 15229.35 |  | 26.25

## LANCEMENT
#VALUE! | [10 empty] | LANCEMENT AFFAIRE VGI
[13 empty] | Indice |  | 00 |  | Date
Affaire n° |  | 0-26 |  | Nom affaire | - -
Commerciaux | [5 empty] | Chargés d'affaires | [6 empty] | Assistantes
x | Stéphane COMTE | [5 empty] | Jean-françois |  | Jean-François | Jean-François |  |  |  | Maéva |  | Laurence
[7 empty] | Sébastien |  | Jean-Luc | David
[7 empty] | Stéphane |  | …
CONTACTS
Maitre d'ouvrage | [5 empty] | Client ER2A |  |  |  |  | Chantier
Nom | [5 empty] | Client |  | 0 |  |  | Client site | 0
[6 empty] | Code Client |  | 0 |  |  | Code Client | 0
Contact | [5 empty] | Adresse |  | 0 |  |  | Adresse | 0
Tel | [5 empty] | Adresse |  | 0 |  |  | Adresse | 0
Email | [5 empty] | Adresse |  | 0 |  |  | Adresse | 0
Adresse | [5 empty] | CP |  | 0 |  |  | CP | 0
[6 empty] | Ville |  | 0 |  |  | Ville | 0
[6 empty] | Contact |  | 0 |  |  | Contact | 0
[6 empty] | Tél |  | 0 |  |  | Tél | 0
[6 empty] | Mobile |  | 0 |  |  | Mobile | 0
[6 empty] | Courriel |  | 0 |  |  | Courriel | 0
VOLET ADMINISTRATIF
Structure du marché |  |  | Agrément client |  |  | Pièces du marché |  |  |  | Termes de paiement | [6 empty] | Agrément sous traitant ER2A
| Titulaire |  |  | Contrat sous traitance |  |  | CCAP |  | Note acoustique |  | Acompte commande |  |  | 0 | % |  |  | Contrat sous traitance
| Sous traitant rang N |  |  | Déclaration ST N+1 |  |  | CCTP / DCE |  | PGC |  | Retenue garantie |  |  | 0 | % |  |  | Déclaration ST N+1
| Groupement |  |  | Accès site sensible |  |  | Plans |  | Autres : |  | Compte prorata |  |  | 0 | %
VOLET TECHNIQUE
Groupe électrogène |  |  | Livrables |  |  | Installation |  |  |  | Mise en service | [5 empty] | Contrat de maintenance
Type : |  | KD110 |  | PPSPS |  | Date prévisionnelle livraison GE |  |  |  | Date prévisionnelle | [5 empty] | Offre à envoyer à :
| Standard |  |  | PAE |  | Date prévisionnelle chantier |  |  |  | Techniciens : | [6 empty] | Offre existante (inclus dans VGI)
| GES |  |  | Plan d'implantation |  | Tâches : |  |  |  |  | Indifférent |  |  | Jean-Luc |  |  | A traiter par le commercial
| Xpress |  |  | Plan guide GC |  |  | Dépose |  | Echappement |  | Jean-Jacques |  |  | Nicolas |  |  | Maitre d'ouvrage / client final
| SPE |  |  | Carnet de câbles |  |  | Manutention |  | Refroidissement |  | Romain |  |  | Valentin |  |  | Maitre d'œuvre / client ER2A
| Portable |  |  | DOE / DUIO |  |  | Combustible |  | Electricité |  | Cédric |  |  | Sylvain |  |  | Autre :
| Couplage |  |  | Validation matériel |  |  | Ventilation |  | Travaux divers |  | Geoffrey |  |  | Alban
| Pas de groupe | [5 empty] | Insonorisation |  | Reprise GE |  |  |  |  | Jérémy
Poids : |  | 1500 |  |  |  |  | Serrurerie

## Tarifs transport
ADR (26) |  | Tarifs au 01/01/2026
TARIFS TRANSPORTS GE LOCATION ER2A 26 - 2026
Départ ER2A 26 | GE - 5t | GE + 5t
0 à 20kms | 240 | 276
21-30 | 274 | 343
31-40 | 320 | 379
41-60 | 380 | 424
61-80 | 430 | 445
81-100 | 459 | 518
101-120 | 519 | 640
121-140 | 645 | 690
GE/Cuve/Caisse câble par élément | 30 | 30
Retour en charge | 50% | 50%
Manutention sur site | 95€/h | 95€/h
Attente sur site | 89€/h | 89€/h
Pour mémoire, 30€ en sus par élément (cuve, câble,etc.)
TMB (63)
grille tarifaire 2025 |  |  | Transports Manutention Benonie 63430 PONT DU CHÂTEAU
Mise a disposition porteur plateau grue 55t/m |  |  | 06-47-23-65-36 mail: patrick.benonie@tmb63.fr
zone kilometrique de votre depot a votre lieu de livraison calculé avec Via Michelin | porteur 6m | porteur + remorque 13m
20 kms max | 181 | 205
30 kms max | 205 | 228
40 kms max | 228 | 251.5
50 kms max | 257.5 | 287
60 kms max | 281 | 304
70 kms max | 237 | 362.5
80 kms max | 363 | 398
90 kms max | 286 | 433
100 kms max | 439 | 478
110 kms max | 444.5 | 491.5
120 kms max | 480 | 526.5
130 kms max | 526.5 | 579
140 kms max | 573 | 637.5
150 kms max | 626 | 696
160 kms max | 696 | 766
170 kms max | 749 | 819
180 kms max | 813 | 895
190 kms max | 871 | 959.5
200 kms max | 918.5 | 1012
levage avec palonnier | 50€00 par utilisation | 50€00 par utilisation
Prestation de montage ou de démontage sur consultation
transport en convoi exceptionnel categorie 1 tarif majoré de 20% categories 2 et 3 sur devis
Instal

## ER2A (hidden)
1 |  | Stéphane COMTE |  | #VALUE! | ER2A SUD EST 44 rue Ferdinand de Lesseps 26000 VALENCE 04 75 59 54 62 |  |  |  | 1
2 |  | Sébastien KOLASA |  | #VALUE! | ER2A SUD EST 44 rue Ferdinand de Lesseps 26000 VALENCE 04 75 59 54 62
3 |  | Libre |  | #VALUE! | ER2A SUD EST 44 rue Ferdinand de Lesseps 26000 VALENCE 04 75 59 54 62
4 |  | Libre |  | #VALUE! | ER2A SUD EST 44 rue Ferdinand de Lesseps 26000 VALENCE 04 75 59 54 62
5 |  | Libre |  | #VALUE! | ER2A SUD EST 44 rue Ferdinand de Lesseps 26000 VALENCE 04 75 59 54 62
6 |  | Libre |  | #VALUE! | ER2A SUD EST 44 rue Ferdinand de Lesseps 26000 VALENCE 04 75 59 54 62
7 |  | Jean-Luc BOSSE |  | #VALUE! | ER2A SUD EST ZI Les Hautes - Route de Ravel 63190 LEZOUX 04 73 73 99 10
8 |  | Stéphane COMTE |  | #VALUE! | ER2A SUD EST ZI Les Hautes - Route de Ravel 63190 LEZOUX 04 73 73 99 10
9 |  | Sébastien KOLASA |  | #VALUE! | ER2A SUD EST ZI Les Hautes - Route de Ravel 63190 LEZOUX 04 73 73 99 10
10 |  | David HUBERT |  | #VALUE! | ER2A SUD OUEST ZI Terroir II - 2 impasse Jean Rouquette 31140 SAINT ALBAN 05 61 74 16 40
11 |  | Stéphane COMTE |  | #VALUE! | ER2A SUD OUEST ZI Terroir II - 2 impasse Jean Rouquette 31140 SAINT ALBAN 05 61 74 16 40
12 |  | Sébastien KOLASA |  | #VALUE! | ER2A SUD OUEST ZI Terroir II - 2 impasse Jean Rouquette 31140 SAINT ALBAN 05 61 74 16 40
13 |  | Libre |  | #VALUE! | ER2A SUD OUEST ZI Terroir II - 2 impasse Jean Rouquette 31140 SAINT ALBAN 05 61 74 16 40
1 | 1 | Stéphane COMTE | SC | Valence le, | 26 | 06 67 48 18 50 | ER2A SUD EST | 44 RUE FERDINAND DE LESSEPS |  | 26000 | VALENCE | ROMANS (26) | s.comte@er2a.com
2 |  | Sébastien KOLASA | SK | Valence le, | 26 | 06 72 50 61 17 | ER2A SUD EST | 44 RUE FERDINAND DE LESSEPS |  | 26000 | VALENCE | ROMANS (26) | s.kolasa@er2a.com
3 |  | David HUBERT | DH | Valence le, | 26 | 06 47 05 08 20 | ER2A SUD EST | 44 RUE FERDINAND DE LESSEPS |  | 26000 | VALENCE | ROMANS (26) | d.hubert@er2a.com
4 |  | Libre |  | Valence le, | 26 |  | ER2A SUD EST | 44 RUE FERDINAND DE LESSEPS |  | 26000 | VALENCE | ROMANS (26)
5 |  | Libre |  | Valence le, | 26 |  | ER2A SUD EST | 44 RUE FERDINAND DE LESSEPS |  | 26000 | VALENCE | ROMANS (26)
6 |  | Libre |  | Valence le, | 26 |  | ER2A SUD EST | 44 RUE FERDINAND DE LESSEPS |  | 26000 | VALENCE | ROMANS (26)
7 |  | Jean-Luc BOSSE | JLB | Lezoux le, | 63 | 06 99 08 61 16 | ER2A SUD EST | ZI LES HAUTES | ROUTE DE RAVEL | 63190 | LEZOUX | ROMANS (26) | jl.bosse@er2a.com
8 |  | Stéphane COMTE | SC | Lezoux le, | 63 | 06 67 48 18 50 | ER2A SUD EST | ZI LES HAUTES | ROUTE DE RAVEL | 63190 | LEZOUX | ROMANS (26) | s.comte@er2a.com
9 |  | Sébastien KOLASA | SK | Lezoux le, | 63 | 06 72 50 61 17 | ER2A SUD EST | ZI LES HAUTES | ROUTE DE RAVEL | 63190 | LEZOUX | ROMANS (26) | s.kolasa@er2a.com
10 |  | David HUBERT | DH | St Alban le, | 31 | 06 47 05 08 20 | ER2A SUD OUEST | ZI TERROIR II | 2 IMPASSE JEAN ROUQUETTE | 31140 | ST ALBAN | TOULOUSE (31) | d.hubert@er2a.com
11 |  | Stéphane COMTE | SC | St Alban le, | 31 | 06 67 48 18 50 | ER2A SUD OUEST | ZI TERROIR II | 2 IMPASSE JEAN ROUQUETTE | 31140 | ST ALBAN | TOULOUSE (31) | s.comte@er2a.com
12 |  | Sébastien KOLASA | SK | St Alban le, | 31 | 06 72 50 61 17 | ER2A SUD OUEST | ZI TERROIR II | 2 IMPASSE JEAN ROUQUETTE | 31140 | ST ALBAN | TOULOUSE (31) | s.kolasa@er2a.com
13 |  | Libre |  | St Alban le, | 31 |  | ER2A SUD OUEST | ZI TERROIR II | 2 IMPASSE JEAN ROUQUETTE | 31140 | ST ALBAN | TOULOUSE (31)

## RECAP GE
25
16
N° LIGNE BASE GE |  |  |  |  | N° LIGNE BASE GE | N°LIGNE BASE GE XP
1 | Groupe | KD110 | 0 |  | 1 | 1
2 | Ordre Affichage | 110 | 0 |  | 2 | 4
3 | Moteur | KD39L04T-AA56 | 0 |  | 3 | 5
4 | Alternateur | KH00753TO4N | 0 |  | 4 | 6
5 | ESP | 110 KVA | 0 |  | 5 | 7
6 | PRP | 100 KVA | 0 |  | 6 | 8
7 | Tension (V) | 400/230 V | 0 |  | 7 | 9
8 | Fréquence (Hz) | 50 Hz | 0 |  | 8 | 10
9 | Coffret | APM303 | 0 |  | 9 | 11
10 | Disjoncteur | * | 0 |  | 10 | 12
11 | 0 | Co164 | 0 |  | 11 | 13
12 | Version Compact avec radiateur et ventilateur attelé, démareur électrique avec batterie, silencieux 9 dB séparé, fitre à air sec, sécurités PH et TE, réservoir GO intégré au chassis. | 23712 | II_F |  | 12 | 14
OPTIONS MECANIQUES
14 | Capot extérieur SILENT (Version IV_F) - | 3246 | SIM |  | 14 | 16
15 | Gaine de rejet d’air - | 635 | CN03 |  | 15 | 17
16 | Régulation électronique moteur (attention : délai supplémentaire possible sur KDI et JD, sauf J110C3, J165C3, J220C3, J210U, J250U) - | Std | EN01 |  | 16 | 33
17 | Pompe de vidange (open) - | 255 | EN04 |  | 17 | 31
104 | Pompe de vidange (capot) - | 398 | EN06 |  | 104 | 32
18 | Grille de faisceau radiateur (Version open uniquement) - | X | EN14 |  | 18 | 35
19 | Préfiltre décanteur G.O. - | Std | FD05 |  | 19 | 34
20 | Flexible (II_F) - | Std | EN10 |  | 20 | 36
21 | Silencieux 9 dB adaptable sur GE (II_F). (Impossible avec option CEL 02) - FAUX | X | EN12 |  | 21 | 40
22 | Silencieux séparé 29 dB (SM30-EVO). Pour l options EN 08, selectionner EN07 (Seul le silencieux sera fourni) - FAUX | 803 | EN08 |  | 22 | 41
23 | Grille de protection des parties chaudes (Norme CE ISO 8528-13) - FAUX | 393 | CEL02 |  | 23 | 42
82 | Conformité niveau sonore avec Directive 2000/14/CE (Attention délais) - FAUX | Std | CN09 |  | 82 | 45
80 | Télégestion via résau local ETHERNET - site WEB - FAUX | 51 | CAA12 |  | 80 | 43
81 | Prédisposition supervision via reseau téléphonique GSM/GPRS/3G/4G/GPS (Impossible avec option CAA12) - FAUX | 698 | CAA73 |  | 81 | 44
82 | Conformité niveau sonore avec Directive 2000/14/CE (Attention délais) - FAUX | Std | CN09 |  | 82 | 70
83 | 1 600A 4P - INS VERSO 100 séparé 35 A 4P (Par interrupteur motorisé) IP31 - | 13603 | INB1604 | 1 600A 4P | 83 | 71
84 | Silencieux séparé 40 Db (SM40-EVO). Pour l option EN 09, Select EN07 (Seul le silencieux sera fourni) - FAUX | 1254 | EN09 |  | 84 | 72
85 | Kit auto pour réservoir châssis (Impose APM303 ou APM403 ou APM802). Impossible avec FD02 and FD03 and FD17. (2) - FAUX | 1752 | FD15 |  | 85 | 73
86 | Coffret de prises (400 V Tri + N) (Version IV_F) (Impose une protection différentielle) - FAUX | X | CN04 |  | 86 | 74
87 | Couleur spéciale (RAL suivant liste).Attention délais: 8 semaines mini (EX IV_F) - FAUX | 429 | CN08 |  | 87 | 75
88 | Réservoir sur bac 500 L - FAUX | 4079 | FD06 |  | 88 | 76
127 | Châssis double parois et grande autonomie galvanizé sans bouchon de vidange - FAUX | 3810 | FD24 |  | 127 | 77
0 | #N/A | #VALUE! | #N/A |  |  | 78
0 | #N/A | #VALUE! | #N/A |  |  | 79
#N/A
#N/A
0 | #N/A | #VALUE! | #N/A
| OPTIONS ELECTRIQUES |  | #N/A
24 | - - |  | 0 |  | 24 | 19
26 | APM303 - | Std | A303 |  | 26 | 18
78 | Pack GSS - Norme NFE37312 (Select FD04 si Châssis réservoir, et FD14, impose de sélectionner du PRP) - FAUX | 5833 | CA613 |  | 78 | 69
27 | Prédisposition pour démarrage automatique sur ordre extérieur - | Std | CA300 |  | 27 | 22
28 | Mesure et affichage niveau fuel - | Std | CA301 |  | 28 | 20
29 | Pack AUTO (chargeur de batterie + résistance moteur) - | 406 | CA303 |  | 29 | 21
31 | Affichage grandeurs analogiques sur écran (PH/TE/GO)(12 V) (Inclus en 24 V) - | 203 | CA407 |  | 31 | 23
32 | Ampèremètre batterie - | 1383 | CA409 |  | 32 | 24
33 | Protection différentielle 30 ou 300 mA Non ajust inferieur ou égal à 50 A (Par defaut 30mA) inf. 440V - | 181 | CA318 |  | 33 | 26
34 | Protection différentielle (Type A, AC) ajustable (Tps et seuil) (2) (TT- TNCR-TNCUR) - | 555 | CA320 |  | 34 | 25
35 | Mesures et affichage courants et puissances (TC intégrés) - | Std | CA302 |  | 35 | 28
36 | Pack de reports à distance. (Groupe prêt (U et F = OK), Alarmes-Défaut général,(Alarme sonore et Niveau bas fuel intégrée au coffret sur défaut général) (2) - | 177 | CA305 |  | 36 | 27
37 | Clé ON/OFF automatisme coffret (Imposé pour groupe de production sans pack AUTO) - | 67 | CA306 |  | 37 | 30
38 | Mesures et affichage pression huile et température de refroidissement - | Std | CA307 |  | 38 | 29
39 | Détection secteur réglable et pilotage INS dans le coffret (U +- 15%)(U inferieur ou égal à 440 V) - FAUX | 357 | CA304 |  | 39 | 37
40 | 35A 4P - INS VERSO 100 séparé 35 A 4P (Par interrupteur motorisé) IP31 - | 881 | INS354 | 35A 4P | 40 | 38
41 | 63A 4P - INS VERSO 100 séparé 63 A 4P (Par interrupteur motorisé) IP31 - | 1016 | INS634 | 63A 4P | 41 | 39
42 | 100A 4P - INS VERSO 100 séparé 100 A 4P (Par interrupteur motorisé) IP31 - | 1177 | INS104 | 100A 4P | 42 | 46
43 | 125A 4P - INS VERSO 100 séparé 125 A 4P (Par interrupteur motorisé) IP31 - | 1270 | INS124 | 125A 4P | 43 | 47
44 | 160A 4P - INS VERSO 100 séparé 160 A 4P (Par interrupteur motorisé) IP31 - | 1652 | INS164 | 160A 4P | 44 | 48
57 | 200A 4P - INS VERSO 200 séparé 200 A 4P (Par interrupteur motorisé) IP20 - | 3048 | INB204 | 200A 4P | 57 | 49
58 | 250A 4P - INS VERSO 200 séparé 250 A 4P (Par interrupteur motorisé) IP20 - | 3473 | INB254 | 250A 4P | 58 | 50
45 | 400A 4P - INS VERSO 200 séparé 400 A 4P (Par interrupteur motorisé) IP20 - | 4067 | INB404 | 400A 4P | 45 | 51
46 | 630A 4P - INS VERSO 200 séparé 630 A 4P (Par interrupteur motorisé) IP20 - | 4638 | INB634 | 630A 4P | 46 | 52
47 | 800A 4P - INS VERSO 200 séparé 800 A 4P (Par interrupteur motorisé) IP55 - | 9435 | INB804 | 800A 4P | 47 | 53
48 | 1 000A 4P - INS VERSO 200 séparé 1000 A 4P (Par interrupteur motorisé) IP55 - | 11013 | INB1004 | 1 000A 4P | 48 | 54
49 | 1 250A 4P - INS VERSO 200 séparé 1250 A 4P (Par interrupteur motorisé) IP55 - | 12340 | INB1254 | 1 250A 4P | 49 | 55
52 | - - Catalogue de pièces moteur (Version papier ) (Langues disponibles suivant moteur) - |  | 0 |  | 52 | 56
53 | - - Manuel d atelier et de réparation moteur (Version papier ) (Langues disponibles suivant moteur) - |  | 0 |  | 53 | 57
54 | - - Manuel d atelier et de réparation moteur (Version papier ) (Langues disponibles suivant moteur) - |  | 0 |  | 54 | 58
67 | 0 - CAPOT - | M147 | 0 |  | 67 | 96
56 | - - Disj 4P - |  | Cf code disj |  | 56 | 59
50 | - - DOCUMENTATION SUPPLEMENTAIRE - |  | 0 |  | 50 | 60
51 | User guide and maintenance manual (paper edition) (French or English or Spanish or German) - Manuel d utilisation et de mise en service (Version papier ) (Français ou Anglais ou Espagnol ou Allemand) - | 97 | AD21 | User guide and maintenance manual (paper edition) (French or English or Spanish or German) | 51 | 61
59 | Châssis double parois et grande autonomie avec bouchon de vidange + Alarme niveau bac de rétention - RJ 24H (+ alarme bac de rétention) - | 0 | FD02 |  | 59 | 62
60 | - - Contenance 24H - | 568 L | 0 |  | 60 | 63
61 | Châssis double parois 48 h avec bouchon de vidange (ATTENTION HAUTEUR GE) (EXIV seulement) + Alarme niveau bac de rétention - RJ 48H (+ alarme bac de rétention) - | 0 | FD03 |  | 61 | 64
62 | - - Contenance 48H - | 999 L | 0 |  | 62 | 65
63 | - - RJ 72H - | 0 | 72h |  | 63 | 66
64 | - - Contenance 72H - | * | 0 |  | 64 | 67
65 | - - RJ 96H - | 0 | 96h |  | 65 | 68
66 | - - Contenance 96H - | * | 0 |  | 66 | 80
68 | - - STD - | 181 L | 0 |  | 68 | 80
68 | - - STD - | 181 L | 0 |  | 68 | 81
69 | - - MARQUE MOTEUR - | REHLKO | Cf code type |  | 69 | 82
70 | - - MARQUE ALT - | REHLKO | Cf code type |  | 70 | 83
71 | - - dB(A)@1m - | 80 | 0 |  | 71 | 84
72 | - - dB(A)@7m - | 70 | 0 |  | 72 | 90
73 | Arceau de levage monté sur groupe - Arceau levage - | 794 | CN11 |  | 73 | 91
74 | - - Longueur - | 2470 | 0 |  | 74 | 85
75 | - - Largeur - | 1109 | 0 |  | 75 | 86
76 | APM403 (60 kVA - 250 kVA), 12V - APM403 - | 635 | CA40 |  | 76 | 87
77 | - - - |  |  |  | 77 | 88
79 | Boîtier inhibition et report information GSS (Select CA613) - COFFRET INHIBITION - | 884 | CA615 |  | 79 | 89
89 | Alimentation auto du réservoir séparé (U inferieur ou égal à 440 V) (Select FD06 ou FD07) (Except APM303) - Alimentation auto du réservoir séparé (U inferieur ou égal à 440 V) - | 1952 | FD08 |  | 89 | 104
90 | Bac de récupération des fluides - Bac de récupération des fluides (Si FD01 non sélectionnée) sans alarme si FD14 non sélectionnée Bac de rétention sur RJ sans alarme si FD14 non sélectionnée + Alarme niveau bac de rétention - | Std | FD04-1 |  | 90 | 111
91 | - - Fiche techn - |  |  |  | 91 | 112
92 | Filtres à ambiance poussiéreuse - Filtres à ambiance poussiéreuse - | 1232 | EN02 |  | 92 | 113
93 | Coupe batteries - Coupe batteries - | 239 | EN16 |  | 93 | 114
99 | - - Poids IV Capoté Réservoir châssis STD - | 1310 | Pas l'info dans le dossier |  | 99 | 115
100 | - - Poids IV Capoté DW Réservoir châssis 24h - | 1500 | - |  | 100 | 116
94 | Pack de reports à distance configurable. **(Maximum 6 reports) (Sauf APM403 A651) - Pack de reports à distance configurable. **(Maximum 6 reports) - | 359 | CA220 |  | 94 | 117
95 | SERVICE FIRST (Pour tout autre étendue de lot utiliser IZILIST) Si EN02 non sélectionnée - SERVICE FIRST (Pour tout autre étendue de lot utiliser IZILIST) Si EN02 non sélectionnée - | X | SP01 |  | 95 | 118
96 | Bornier de raccordement déporté pour câbles armés (1600A max) (Sauf option FD02 en version Open) (Impossible avec option 'FD02 : Chassis double parois' en version Open) - Bornier de raccordement déporté pour câbles armés (1600A max) (Sauf option FD02 en version Open) (Impossible avec option "FD02 : Chassis double parois" en version Open) - | X | CN06 |  | 96 | 119
97 | Moins-value 9dB Std séparé (Version open uniquement) - Moins value 9dB std séparé (Version open uniquement) - | -180 | EN07 |  | 97 | 120
98 | - - Poids II Compact - | 1080 | 0 |  | 98 | 121
113 | TI de couplage (pas nécessaire avec APM802 et APM403) - - | 622 | AL02 |  | 113 | 122
120 | Regulateur numérique - - | X | AL13 |  | 120 | 123
121 | Raccordement carburant sur cuve extérieure (réservoir châssis existant mais non utilisé jusqu'au module M149) - - | 159 | FD01 |  | 121 | 124
122 | Bac de rétention sur RJ + Alarme niveau bac de rétention - - | X | FD04-3 |  | 122 | 125
123 | Châssis double wall sans bouchon de vidange - - | 4350 | FD12 |  | 123 | 126
124 | Galvanisation châssis 48 h (Select FD03) - - | X | FD18 |  | 124 | 127
125 | Châssis double parois et grande autonomie galvanizé avec bouchon de vidange - - | X | FD17 |  | 125 | 128
126 | Vanne police - - | 558 | FD23 |  | 126 | 129
0 | #N/A | #VALUE! | #N/A |  |  | 92
128 | Châssis double parois 48 h sans bouchon de vidange - - | 4432 | FD25 |  | 128 | 93
129 | Bac de récupération des fluides sans bouchon de vidange - - | Std | FD26 |  | 129 | 94
130 | Silencieux séparé 9 dB (Seul le silencieux sera fourni) - - | Std | EN32 |  | 130 | 95
131 | Compensateurs avec brides (II_F) - - | X | EN11 |  | 131 | 96
132 | Prolongateur d’échappement 40 cm (EX II_F) - - | 1254 | EN13 |  | 132 | 97
133 | Tôle de fond - - | X | CN05 |  | 133 | 98
134 | Capot SILENT livré monté avec le kit nécessaire - - | X | SiK |  | 134 | 99
135 | Norme CE (select CEL02 si existante) - - | Std | CEL01 |  | 135 | 100
136 | Caisse à outils standard - - | 775 | AD06 |  | 136 | 101
137 | Réservoir sur bac 1000 L - - | 4727 | FD07 |  | 137 | 102
138 | Kit auto 2 pompes 1 m3/H (U inferieur ou égal à 440 V) (Select FD06 ou FD07) (Except APM303) - - | 3905 | FD09 |  | 138 | 103
101 | - - Poids IV Capoté DW48 Réservoir châssis 48h - | 1590 | - |  | 101 | 105
102 | - - Poids IV Capoté Réservoir châssis 72h - |  | - |  | 102 | 106
103 | - - Poids IV Capoté Réservoir châssis 96h - |  | - |  | 103 | 107
0 | #N/A | #VALUE! | #N/A |  |  | 108
105 | Moins-value batterie (Câbles montés) - - | -133 | EN15 |  | 105 | 109
106 | Préchauffage moteur 220/240 v (Sans commande) - - | 337 | EN20 |  | 106 | 110
107 | Unité de Contrôle et d’Interface (CIU) - - | X | EN22 |  | 107 | 131
108 | Préchauffage air d admission - - | X | EN23 |  | 108 | 132
109 | Deux jeux de batteries avec permutation automatique pour GSS (Etablissements de santé) - - | 1102 | EN30 |  | 109 | 133
110 | Reniflard d'huile - - | X | EN31 |  | 110 | 134
111 | Surdimensionnement de l alternateur - - | X | AO001B |  | 111 | 135
112 | Résistance anti-condensation (U inf. ou égal à 400V) - - | 460 | AL01 |  | 112 | 136
114 | Régulateur 3 fonctions (AL03 Fonctionne avec AL02 et AL11 ou AL12). - - | 460 | AL03 |  | 114 | 137
115 | IP 23 - - | Std | AL04 |  | 115 | 138
116 | Imprégnation de type D (Difficile) - - | 223 | AL05-1 |  | 116 | 139
117 | Maintien du courant du court-circuit à 2.7 In pendant 5s - - | Std | AL11-1 |  | 117 | 140
118 | Imprégnation de type R (Renfocée) (Déclassement possible sur puissance nominal alternateur. Consulter la datasheet alternateur) - - | 422 | AL06 |  | 118 | 141
119 | PMG (Sauf dans la version capotée pour J110/J110C3/J130/J220/J220C3/J250 et 60Hz version) - - | 1453 | AL12 |  | 119 | 142
139 | Kit auto 2 pompes 4 m3/H (U inferieur ou égal à 440 V) - - | X | FD10 |  | 139 | 143
140 | Vidange liquide refroidissement (Antigel non fourni) - - | 159 | FD11 |  | 140 | 144
141 | Non fourniture résistance préchauffage 220/240 v - - | -337 | zz20 |  | 141 | 145
142 | Coffret TORES entre groupes (Select protection differentiel et configuration A433 ou 431) - - | 1743 | EN26 |  | 142 | 146
143 | Non fourniture de l'huile moteur - - | X | EN27 |  | 143 | 147
144 | SERVICE PLUS (Pour tout autre étendue de lot utiliser IZILIST) Selectionner SP01. Si EN02 non sélectionnée - - | X | SP02 |  | 144 | 148
145 | Génération d'un schéma Electrique au format .DWG - | 60 | AD12 |  | 145
146 | User guide and maintenance manual (paper edition) (French or English or Spanish or German) - | Std | AD11 |  | 146
147 | User guide and maintenance manual (on USB) (French or English or Spanish or German) - | 82 | AD22 |  | 147
148 | User guide and maintenance manual (paper edition) (MULTILINGUAL French - English - Spanish - German) - | 158 | ML51 |  | 148
149 | User guide and maintenance manual (on USB) (MULTILINGUAL French - English - Spanish - German) - | 82 | ML52 |  | 149
150 | User guide and maintenance manual (paper edition) (MULTILINGUAL English - Spanish) - | X | ML61 |  | 150
151 | User guide and maintenance manual (on USB) (MULTILINGUAL English - Spanish) - | X | ML62 |  | 151
152 | Light road trailer with fixed drawbar and ball attachment for occasional use. (Select differential protection) - | X | TR10 |  | 152
153 | Road trailer with hinged drawbar and ring attachment 68x42 (Select differential protection) - | X | TR11 |  | 153
154 | Braked Road trailer with hinged drawbar and ring attachment 68x42(Select differential protection) - | X | TR13 |  | 154
155 | Remplacement du pupitre APM303 de commande par un tableautin moteur M80. Câblage moteur ramené sur bornier.(PH,TE,TCHY,BAU) - | X | E02 |  | 155
156 | Non fourniture du pupitre de commande APM303 - Câblage moteur ramené sur bornier (2) - | X | E15 |  | 156
157 | Remplacement du pupitre de commande APM403 par un tableautin moteur M80-D. Câblage moteur ramené sur bornier.(PH,TE,TCHY,BAU) - | X | E20 |  | 157
158 | Moins value disjoncteur100 A 2P (Modulaire) TC fournis (Select CA302) - | X | SP100 |  | 158
159 | Moins value disjoncteur125 A 2P (Modulaire) TC fournis (Select CA302) - | X | SP125 |  | 159
160 | Moins value disjoncteur160 A 2P (Compact) TC fournis (Select CA302) - | X | SP160 |  | 160
161 | Moins value disjoncteur250 A 2P (Compact) TC fournis (Select CA302) - | X | SP250 |  | 161
162 | Disjoncteur 400 A 2P (Compact) TC fournis (Select CA302) - | X | SP400 |  | 162
163 | Pack AUTO LIGHT (chargeur de batterie + Prédisposition résistance moteur) (GE <> 130-->219kVA) - | 244 | CA303X |  | 163
164 | Détection secteur réglable et pilotage INS dans le coffret (U +- 15%)(U inferieur ou égal à 440 V) (2) (P supp. 27 kVA) - | 357 | CA304- 1 |  | 164
165 | Mesures et affichage pression huile et température de refroidissement (Seulement pour moteur KDI et KDW1603) - | X | CA307A |  | 165
166 | Commande déportée avec boîtier (Impossible avec option CA304) - | 675 | CA308 |  | 166
167 | Potentiomètre d ajustage tension (sauf groupe 3000tr/min) (2) - | 224 | CA310 |  | 167
168 | Potentiomètre d ajustage vitesse (Si régulateur électronique possible et selectionné) (2) - | 168 | CA311 |  | 168
169 | Alarme sonore montée dans coffret - | 177 | CA312 |  | 169
170 | Sécurité de niveau bas eau (2) - | 476 | CA315 |  | 170
171 | Sécurité niveau bas carburant pour réservoir châssis (Alarme en standard) (2) - | X | CA316 |  | 171
172 | Protection différentielle 30 ou 300 mA Non ajust inferieur ou égal à 125A (Par defaut 30mA) inf. 440V - | 413 | CA319 |  | 172
173 | Protection différentielle 30 ou 300 mA de TYPE A Non ajust inferieur ou égal à 50 A (Par defaut 30mA) inf. 440V pour conformité Norme VDE - | 196 | CA318B |  | 173
174 | Protection différentielle 30 ou 300 mA de TYPE A Non ajust inferieur ou égal à 125 A (Par defaut 30mA) inf. 440V pour conformité Norme VDE - | 527 | CA319B |  | 174
175 | Contrôleur permanent d’isolement avec neutre (ITAN) - | 1210 | CA324 |  | 175
176 | Contrôleur permanent d’isolement sans neutre (ITSN) - | 1694 | CA325 |  | 176
177 | Pack automatique (Chargeur 12v + relais et résistance préchauffage moteur 220/240V)(Select CA402) - | 406 | CA403 |  | 177
178 | Prédisposition pour démarrage automatique sur ordre extérieur - | Std | CA402 |  | 178
179 | Détection secteur réglable et pilotage INS dans le coffret (U +- 15%)(U inferieur ou égal à 440 V en triphasé) - | 357 | CA406 |  | 179
180 | Boîtier de démarrage à distance (Impossible avec option CA406) - | 487 | CA408 |  | 180
181 | Ajustage tension (Inclus en couplage) - | X | CA410 |  | 181
182 | Ajustage vitesse (Si régulateur électronique possible et sélectionné) (compris en couplage) - | X | CA411 |  | 182
183 | Alarme sonore montée dans coffret - | 177 | CA412 |  | 183
184 | Sécurité de niveau bas eau - | 476 | CA415 |  | 184
185 | Sécurité niveau bas carburant pour réservoir châssis (Alarme en standard si réservoir châssis) - | 48 | CA416 |  | 185
186 | Protection différentielle 30 ou 300 mA Non ajustable inférieur ou égal à 50 A inf. 440V - | X | CA418 |  | 186
187 | Protection différentielle 30 ou 300 mA Non ajustable inférieur ou égal à 125A inf. 440V - | X | CA419 |  | 187
188 | Protection différentielle 30 ou 300 mA de TYPE A Non ajust inferieur ou égal à 125 A (Par defaut 30mA) inf. 440V pour conformité Norme VDE - | X | CA419B |  | 188
189 | Protection différentielle (Type A, AC) ajustable (Tps et seuil) (TT-TNCR- TNCUR) - | 555 | CA420 |  | 189
190 | Alimentation de la détection fuite citerne (Si différent de FD06/FD07) - | 341 | CA421 |  | 190
191 | Départ continu 12 ou 24 Volt - | 268 | CA422 |  | 191
192 | Alimentation traçage fuel sur cuve extérieure - | X | CA423 |  | 192
193 | Indication T° Huile - | X | CA601 |  | 193
194 | Manque préchauffage (Select CA403/404) - | 292 | CA603 |  | 194
195 | Alarme anomalie chargeur (12/24 V) (Select CA403/4) - | 105 | CA604 |  | 195
196 | Contrôleur permanent d’isolement avec neutre (ITAN) - | 1210 | CA607 |  | 196
197 | Contrôleur permanent d’isolement sans neutre (ITSN) - | 1694 | CA608 |  | 197
198 | Marche Dégradée - | 2263 | CA612 |  | 198
199 | Sécurité niveau bas carburant pour réservoir séparé - | 283 | CA616 |  | 199
200 | Alarme niveau bas carburant pour réservoir séparé - | 283 | CA617 |  | 200
201 | Pupitre APM802 Tactile (275 kVA - 830 kVA) (except 275 kVA - 330 kVA DOOSAN)(60Hz 208V inf. 500kW) (24V)(Sélectionner AL11 - dans les options mécaniques alternateur) - | X | A802 |  | 201
202 | 10 A 4P (Modulaire) (TC fournis si CA302) - | X | Mo10 |  | 202
203 | Moins value disjoncteur 100 A 4P (Modulaire) (TC fournis si CA302) - | X | Mo100 |  | 203
204 | Moins value disjoncteur 125 A 4P (Modulaire) (TC fournis si CA302) - | X | Mo125 |  | 204
205 | Moins value disjoncteur 160 A 3P (Compact) TC fournis - | X | Co163 |  | 205
206 | Moins value disjoncteur 250 A 3P (Compact) TC fournis - | X | Co253 |  | 206
207 | Moins value disjoncteur 400 A 3P (Compact) TC fournis - | X | Co403 |  | 207
208 | Moins value disjoncteur 630 A 3P (Compact) TC fournis - | X | Co633 |  | 208
209 | Télégestion via Modbus RTU sur RS485 (Table Modbus disponible sur demande) - | Std | CA71 |  | 209
210 | Télégestion via Modem GSM/GPRS - | X | CA72 |  | 210
211 | Couplage APM403 entre 66 et 250 kVA (Select AL11) (select APM403) - | 2062 | CA425A |  | 211
212 | A631: Groupe en centrale BT, sans couplage au réseau (I inf. ou égal 1600A) (Si INS select IN05) (select CA425) - | 48 | A431 |  | 212
213 | Plus value montage disjoncteur en couplage (GE = J165C3 / J220C3) - | X | CA427 |  | 213
214 | A633: Groupe en centrale BT, sans couplage au réseau (I inf. ou égal 1600A) (select CA425) - | 48 | A433 |  | 214
215 | A622: Groupe avec INS et réseau sans couplage (select CA425) (Déselectionner Motorisation disjoncteur) - | 332 | A422 |  | 215
216 | A651: Groupe SOLO BT en secours automatique avec couplage fugitif au réseau, avec gestion des organes de puissances (select CA425)(Unselect CA220) - | 730 | A451 |  | 216
217 | A661: Groupe SOLO BT en secours automatique avec couplage permanent au réseau, avec gestion des organes de puissances (select CA425) - | X | A461 |  | 217
218 | Interrupteur gestion neutre/terre (conformité UTE-C 15-400 : pour groupe en régime TNS et TT) (SELEC A451) - | X | CA426 |  | 218
219 | Plus value disjoncteur 160 A 4P (Compact) - | 117 | Co164 |  | 219
220 | Plus value disjoncteur 250 A 4P (Compact) - | 0 | Co254 |  | 220
221 | Plus value disjoncteur 400 A 4P (Compact) - | 0 | Co404 |  | 221
222 | Plus value disjoncteur 630 A 4P (Compact) - | 0 | Co634 |  | 222
223 | Télégestion via réseau local RS485 - | 51 | CAA11 |  | 223
224 | Motorisation disjoncteur 160 A (Compact) - | 1473 | Co161 |  | 224
225 | Motorisation disjoncteur 250 A (Compact) - | 0 | Co251 |  | 225
226 | Motorisation disjoncteur 400 A (Compact) - | 0 | Co401 |  | 226
227 | Motorisation disjoncteur 630 A (Compact) - | 0 | Co631 |  | 227
228 | Alarme sonore montée dans coffret et Pack de reports à distance figé. (Marche groupe,Défaut général,Alarme ou défaut niveau bas carburant(Sauf réservoir sur bac)(Impossible avec option CA408) - | 175 | CA100 |  | 228
229 | Conformité VDE du coffret (Select CEL02) - | X | VDE |  | 229
230 | Marche groupe - | 51 | CA221 |  | 230
231 | Groupe position automatique - | 51 | CA222 |  | 231
232 | Groupe position non-automatique - | 51 | CA223 |  | 232
233 | Groupe position manuel - | 51 | CA224 |  | 233
234 | Groupe position test - | 51 | CA225 |  | 234
235 | Arrêt groupe - | 51 | CA226 |  | 235
236 | Défaut général - | 51 | CA22A |  | 236
237 | Défaut non démarrage - | 51 | CA22B |  | 237
238 | Défaut pression huile - | 51 | CA22C |  | 238
239 | Défaut température eau - | 51 | CA22D |  | 239
240 | Défaut niveau bas eau - | 51 | CA22E |  | 240
241 | Défaut survitesse - | 51 | CA22F |  | 241
242 | Défaut tension alternateur - | 51 | CA22G |  | 242
243 | Défaut surcharge - | 51 | CA22I |  | 243
244 | Défaut arrêt urgence enclenché - | 51 | CA22J |  | 244
245 | Défaut bac de rétention - | 51 | CA22K |  | 245
246 | Défaut déclenchement différentiel - | 51 | CA22L |  | 246
247 | Alarme générale - | 51 | CA22S |  | 247
248 | Niveau bas carburant - | 51 | CA22T |  | 248
249 | Alarme manque préchauffage eau - | 51 | CA22U |  | 249
250 | Alarme mini tension batterie - | 51 | CA22V |  | 250
251 | Alarme défaut chargeur batterie - | 51 | CA22W | Alarme défaut chargeur batterie | 251
252 | 2 000A 4P - INS VERSO 200 séparé 2000 A 4P (Par interrupteur motorisé) IP55 | 36000 | INB2004 | 2 000A 4P | 252
253 | 2 500A 4P - INS VERSO 200 séparé 2500 A 4P (Par interrupteur motorisé) IP55 | 37232 | INB2504 | 2 500A 4P | 253
254 | 3 200A 4P - INS VERSO 200 séparé 3200 A 4P (Par interrupteur motorisé) IP55 | 42157 | INB3204 | 3 200A 4P | 254
255 | 35A 3P - INS VERSO 100 séparé 35 A 3P (Par interrupteur motorisé) IP31 | 993 | INS353 | 35A 3P | 255
256 | 63A 3P - INS VERSO 100 séparé 63 A 3P (Par interrupteur motorisé) IP31 | 1127 | INS633 | 63A 3P | 256
257 | 100A 3P - INS VERSO 100 séparé 100 A 3P (Par interrupteur motorisé) IP31 | 1288 | INS103 | 100A 3P | 257
258 | 125A 3P - INS VERSO 100 séparé 125 A 3P (Par interrupteur motorisé) IP31 | 1382 | INS123 | 125A 3P | 258
259 | 160A 3P - INS VERSO 100 séparé 160 A 3P (Par interrupteur motorisé) IP31 | 1764 | INS163 | 160A 3P | 259
260 | 200A 3P - INS VERSO 200 séparé 200 A 3P (Par interrupteur motorisé) IP20 | 3048 | INB203 | 200A 3P | 260
261 | 250A 3P - INS VERSO 200 séparé 250 A 3P (Par interrupteur motorisé) IP20 | 3511 | INB253 | 250A 3P | 261
262 | 400A 3P - INS VERSO 200 séparé 400 A 3P (Par interrupteur motorisé) IP20 | 4095 | INB403 | 400A 3P | 262
263 | 630A 3P - INS VERSO 200 séparé 630 A 3P (Par interrupteur motorisé) IP20 | 4603 | INB633 | 630A 3P | 263
264 | 800A 3P - INS VERSO 200 séparé 800 A 3P (Par interrupteur motorisé) IP55 | 9349 | INB803 | 800A 3P | 264
265 | 1 000A 3P - INS VERSO 200 séparé 1000 A 3P (Par interrupteur motorisé) IP55 | 10848 | INB1003 | 1 000A 3P | 265
266 | 1 250A 3P - INS VERSO 200 séparé 1250 A 3P (Par interrupteur motorisé) IP55 | 12010 | INB1253 | 1 250A 3P | 266
267 | 1 600A 3P - INS VERSO 200 séparé 1600 A 3P (Par interrupteur motorisé) IP55 | 13149 | INB1603 | 1 600A 3P | 267
268 | 2 000A 3P - INS VERSO 200 séparé 2000 A 3P (Par interrupteur motorisé) IP55 | 33276 | INB2003 | 2 000A 3P | 268
269 | 2 500A 3P - INS VERSO 200 séparé 2500 A 3P (Par interrupteur motorisé) IP55 | 35121 | INB2503 | 2 500A 3P | 269
270 | 3 200A 3P - INS VERSO 200 séparé 3200 A 3P (Par interrupteur motorisé) IP55 | 39571 | INB3203 | 3 200A 3P | 270
271 | - Conso l/h 75% ESP | 0 | 0 | 0 | 271
272 | - Conso l/h 100% ESP | 27.2 | 0 | 0 | 272
273 | - Conso l/h 50% PRP | 12.1 | 0 | 0 | 273
274 | - Conso l/h 75% PRP | 18.1 | 0 | 0 | 274
275 | - Conso l/h 100% PRP | 24.2 | 0 | 0 | 275
276 | - Débit d'air Dp=0 (m3/s) | * | 0 | 0 | 276
277 | - Contrepression air (mm H20) | * | 0 | 0 | 277
278 | - Classe de régulation (%) | 5 | 0 | 0 | 278
279 | - LR (l) Capacité moteur + radiateur | 17.6 | 0 | 0 | 279
280 | - Débit gaz Esp (l/s) | 320 | 0 | 0 | 280
281 | - Classe de perf | G3 | 0 | 0 | 281
282 | Plus value disjoncteur 800 A 4P (Compact) - | 0 | Co804 | Plus value disjoncteur 800 A 4P (Compact) | 282
283 | Plus value disjoncteur 1250 A 4P (Compact) - | 0 | Co1254 | Plus value disjoncteur 1250 A 4P (Compact) | 283
284 | Plus value disjoncteur 1250 A 3P (Compact) - | 0 | Co1253 | Plus value disjoncteur 1250 A 3P (Compact) | 284
285 | Montant unitaire éco-participation** - | 77 | 0 | Montant unitaire éco-participation** | 285
286 | Date MAJ prix - | 46083 | 0 | Date MAJ prix | 286

## BASE GE
BASE GE | [8 empty] | APM |  |  | BASIC PRICE |  | SIM | CN03 | EN01 | EN04 | EN14 | FD05 | EN10 | EN12 | EN08 | CEL02 |  |  | A303 | CA300 | CA301 | CA303 |  | CA407 | CA409 | CA318 | CA320 | CA302 | CA305 | CA306 | CA307 | CA304 | INS354 | INS634 | INS104 | INS124 | INS164 | INB404 | INB634 | INB804 | INB1004 | INB1254 |  | AD21 |  |  |  | AL11 | Cf code disj | INB204 | INB254 | FD02 |  | FD03 |  | 72h |  | 96h |  | CAPOT |  | Cf code type | Cf code type |  |  | CN11 |  |  | CA41 |  | CA613 | CA615 | CAA12 | CAA73 | CN09 | INB1604 | EN09 | FD15 | CN04 | CN08 | FD06 | FD08 | FD04-1 |  | EN02 | EN16 | CA220 | SP01 | CN06 | EN07 |  | Pas l'info dans le dossier |  |  |  |  | EN06 | EN15 | EN20 | EN22 | EN23 | EN30 | EN31 | AO001B | AL01 | AL02 | AL03 | AL04 | AL05-1 | AL11-1 | AL06 | AL12 | AL13 | FD01 | FD04-3 | FD12 | FD18 | FD17 | FD23 | FD24 | FD25 | FD26 | EN32 | EN11 | EN13 | CN05 | SiK | CEL01 | AD06 | FD07 | FD09 | FD10 | FD11 | zz20 | EN26 | EN27 | SP02 | AD12 | AD11 | AD22 | ML51 | ML52 | ML61 | ML62 | TR10 | TR11 | TR13 | E02 | E15 | E20 | SP100 | SP125 | SP160 | SP250 | SP400 | CA303X | CA304- 1 | CA307A | CA308 | CA310 | CA311 | CA312 | CA315 | CA316 | CA319 | CA318B | CA319B | CA324 | CA325 | CA403 | CA402 | CA406 | CA408 | CA410 | CA411 | CA412 | CA415 | CA416 | CA418 | CA419 | CA419B | CA420 | CA421 | CA422 | CA423 | CA601 | CA603 | CA604 | CA607 | CA608 | CA612 | CA616 | CA617 | A802 | Mo10 | Mo100 | Mo125 | Co163 | Co253 | Co403 | Co633 | CA71 | CA72 | CA425A | A431 | CA427 | A433 | A422 | A451 | A461 | CA426 | Co164 | Co254 | Co404 | Co634 | CAA11 | Co161 | Co251 | Co401 | Co631 | CA100 | VDE | CA221 | CA222 | CA223 | CA224 | CA225 | CA226 | CA22A | CA22B | CA22C | CA22D | CA22E | CA22F | CA22G | CA22I | CA22J | CA22K | CA22L | CA22S | CA22T | CA22U | CA22V | CA22W | INB2004 | INB2504 | INB3204 | INS353 | INS633 | INS103 | INS123 | INS163 | INB203 | INB253 | INB403 | INB633 | INB803 | INB1003 | INB1253 | INB1603 | INB2003 | INB2503 | INB3203 | [11 empty] | Co804 | Co1254 | Op1253
BASE GE | [8 empty] | APM |  |  | II_F |  | SIM | CN03 | EN01 | EN04 | EN14 | FD05 | EN10 | EN12 | EN08 | CEL02 |  |  | A303 | CA300/CA402 | CA301 | CA403/CA404 |  | CA407 | CA409 | CA318 | CA420 | CA302 | CA305 | CA306 | CA307/CA307A | CA304/CA304-1/CA406 | INS354 | INS634 | INS104 | INS124 | INS164 | INB404 | INB634 | INB804 | INB1004 | INB1254 |  | AD21 |  |  |  | AL11 | Cf code disj | INB204 | INB254 | FD02 |  | FD03 |  | 72h |  | 96h |  | CAPOT |  | Cf code type | Cf code type |  |  | CN11 |  |  | CA40/CA41/CA42/CA43 |  | CA613 | CA615 | CAA12 | CAA73 | CN09 | INB1604 | EN09 | FD15 | CN04 | CN08 | FD06 | FD08 | FD04-1/FD04-3 |  | EN02 | EN16 | CA220 | SP01 | CN06 | EN07 |  | Pas l'info dans le dossier | [152 empty] | INB2004 | INB2504 | INB3204 | INS353 | INS633 | INS103 | INS123 | INS163 | INB203 | INB253 | INB403 | INB633 | INB803 | INB1003 | INB1253 | INB1603 | INB2003 | INB2503 | INB3203
BASE GE | 1 | 2 | 3 | 4 | 5 | 6 | 7 | 8 | 9 | 10 | 11 | 12 | 13 | 14 | 15 | 16 | 17 | 18 | 19 | 20 | 21 | 22 | 23 | 24 | 25 | 26 | 27 | 28 | 29 | 30 | 31 | 32 | 33 | 34 | 35 | 36 | 37 | 38 | 39 | 40 | 41 | 42 | 43 | 44 | 45 | 46 | 47 | 48 | 49 | 50 | 51 | 52 | 53 | 54 | AL11-1 | 56 | 57 | 58 | 59 | 60 | 61 | 62 | 63 | 64 | 65 | 66 | 67 | 68 | 69 | 70 | 71 | 72 | 73 | 74 | 75 | 76 | 77 | 78 | 79 | 80 | 81 | 82 | 83 | 84 | 85 | 86 | 87 | 88 | 89 | 90 | 91 | 92 | 93 | 94 | 95 | 96 | 97 | 98 | 99 | 100 | 101 | 102 | 103 | 104 | 105 | 106 | 107 | 108 | 109 | 110 | 111 | 112 | 113 | 114 | 115 | 116 | 117 | 118 | 119 | 120 | 121 | 122 | 123 | 124 | 125 | 126 | 127 | 128 | 129 | 130 | 131 | 132 | 133 | 134 | 135 | 136 | 137 | 138 | 139 | 140 | 141 | 142 | 143 | 144 | 145 | 146 | 147 | 148 | 149 | 150 | 151 | 152 | 153 | 154 | 155 | 156 | 157 | 158 | 159 | 160 | 161 | 162 | 163 | 164 | 165 | 166 | 167 | 168 | 169 | 170 | 171 | 172 | 173 | 174 | 175 | 176 | 177 | 178 | 179 | 180 | 181 | 182 | 183 | 184 | 185 | 186 | 187 | 188 | 189 | 190 | 191 | 192 | 193 | 194 | 195 | 196 | 197 | 198 | 199 | 200 | 201 | 202 | 203 | 204 | 205 | 206 | 207 | 208 | 209 | 210 | 211 | 212 | 213 | 214 | 215 | 216 | 217 | 218 | 219 | 220 | 221 | 222 | 223 | 224 | 225 | 226 | 227 | 228 | 229 | 230 | 231 | 232 | 233 | 234 | 235 | 236 | 237 | 238 | 239 | 240 | 241 | 242 | 243 | 244 | 245 | 246 | 247 | 248 | 249 | 250 | 251 | 252 | 253 | 254 | 255 | 256 | 257 | 258 | 259 | 260 | 261 | 262 | 263 | 264 | 265 | 266 | 267 | 268 | 269 | 270 | 271 | 272 | 273 | 274 | 275 | 276 | 277 | 278 | 279 | 280 | 281 | 282 | 283 | 284 | 285 | 286
BASE GE | [11 empty] | II_F |  | SIM | CN03 | EN01 | EN04 | EN14 | FD05 | EN10 | EN12 | EN08 | CEL02 |  |  | A303 | CA300 | CA301 | CA303 |  | CA407 | CA409 | CA318 | CA320 | CA302 | CA305 | CA306 | CA307 | CA304 | INS354 | INS634 | INS104 | INS124 | INS164 | INB404 | INB634 | INB804 | INB1004 | INB1254 |  | AD21 |  |  |  | AL11 | Cf code disj | INB204 | INB254 | FD02 |  | FD03 |  | 72h |  | 96h |  |  |  | Cf code type | Cf code type |  |  | CN11 |  |  | CA40 |  | CA613 | CA615 | CAA12 | CAA73 | CN09 | INB1604 | EN09 | FD15 | CN04 | CN08 | FD06 | FD08 | FD04-1 |  | EN02 | EN16 | CA220 | SP01 | CN06 | EN07 |  | Pas l'info dans le dossier | - | - | - | - | EN06 | EN15 | EN20 | EN22 | EN23 | EN30 | EN31 | AO001B | AL01 | AL02 | AL03 | AL04 | AL05-1 | AL11-1 | AL06 | AL12 | AL13 | FD01 | FD04-3 | FD12 | FD18 | FD17 | FD23 | FD24 | FD25 | FD26 | EN32 | EN11 | EN13 | CN05 | SiK | CEL01 | AD06 | FD07 | FD09 | FD10 | FD11 | zz20 | EN26 | EN27 | SP02 | AD12 | AD11 | AD22 | ML51 | ML52 | ML61 | ML62 | TR10 | TR11 | TR13 | E02 | E15 | E20 | SP100 | SP125 | SP160 | SP250 | SP400 | CA303X | CA304- 1 | CA307A | CA308 | CA310 | CA311 | CA312 | CA315 | CA316 | CA319 | CA318B | CA319B | CA324 | CA325 | CA403 | CA402 | CA406 | CA408 | CA410 | CA411 | CA412 | CA415 | CA416 | CA418 | CA419 | CA419B | CA420 | CA421 | CA422 | CA423 | CA601 | CA603 | CA604 | CA607 | CA608 | CA612 | CA616 | CA617 | A802 | Mo10 | Mo100 | Mo125 | Co163 | Co253 | Co403 | Co633 | CA71 | CA72 | CA425A | A431 | CA427 | A433 | A422 | A451 | A461 | CA426 | Co164 | Co254 | Co404 | Co634 | CAA11 | Co161 | Co251 | Co401 | Co631 | CA100 | VDE | CA221 | CA222 | CA223 | CA224 | CA225 | CA226 | CA22A | CA22B | CA22C | CA22D | CA22E | CA22F | CA22G | CA22I | CA22J | CA22K | CA22L | CA22S | CA22T | CA22U | CA22V | CA22W | INB2004 | INB2504 | INB3204 | INS353 | INS633 | INS103 | INS123 | INS163 | INB203 | INB253 | INB403 | INB633 | INB803 | INB1003 | INB1253 | INB1603 | INB2003 | INB2503 | INB3203 | [11 empty] | Co804 | Co1254 | Co1253
STD DEV | - | - | - | - | - | - | - | - | 5 | - | - | 6 | - | 51 | 52 | 8 | 10 | 12 | 35 | 46 | 48 | 62 | 60 | - | - | 95 | 96 | 97 | 99 | - | 124 | 126 | 113 | 117 | 98 | 106 | 103 | 105 | 101 | - | - | - | - | - | - | - | - | - | - | - | 77 | - | - | - | - | - | - | - | 31 | - | 32 | - | - | - | - | - | 4 | - | - | - | - | - | 50 | - | - | 121 | - | 145 | 146 | 172 | 173 | 57 | - | 63 | 37 | 53 | 56 | 64 | 66 | 33 | - | 9 | 14 | 180 | 73 | 55 | 45 | - | - | - | - | - | - | 11 | 13 | 15 | 16 | 17 | 18 | 19 | 20 | 21 | 22 | 23 | 24 | 25 | 26 | 27 | 28 | 29 | 30 | 34 | 36 | 38 | 39 | 40 | 41 | 42 | 43 | 44 | 47 | 49 | 54 | 58 | 59 | 61 | 65 | 67 | 68 | 69 | 70 | 71 | 72 | 74 | 75 | 76 | 78 | 79 | 80 | 81 | 82 | 83 | 84 | 85 | 87 | 88 | 89 | 90 | 91 | 92 | 93 | 94 | 100 | 102 | 104 | 107 | 108 | 109 | 110 | 111 | 112 | 114 | 115 | 116 | 118 | 119 | 120 | 122 | 123 | 125 | 127 | 128 | 129 | 130 | 131 | 132 | 133 | 134 | 135 | 136 | 137 | 138 | 139 | 140 | 141 | 142 | 143 | 144 | 147 | 148 | 149 | 150 | 151 | 152 | 153 | 154 | 155 | 156 | 157 | 158 | 159 | 160 | 161 | 162 | 163 | 164 | 165 | 166 | 167 | 168 | 169 | 170 | 171 | 174 | 175 | 176 | 177 | 178 | 179 | 181 | 182 | 183 | 184 | 185 | 186 | 187 | 188 | 189 | 190 | 191 | 192 | 193 | 194 | 195 | 196 | 197 | 198 | 199 | 200 | 201 | 202 | - | - | -
STD DEV | - | - | - | - | - | - | - | - | 0 | - | - | II | - | Capot extérieur SILENT (Version IV_F) | Gaine de rejet d’air | Régulation électronique moteur (attention : délai supplémentaire possible sur KDI et JD, sauf J110C3, J165C3, J220C3, J210U, J250U) | Pompe de vidange (open) | Grille de faisceau radiateur (Version open uniquement) | Préfiltre décanteur G.O. | Flexible (II_F) | Silencieux 9 dB adaptable sur GE (II_F). (Impossible avec option CEL 02) | Silencieux séparé 29 dB (SM30-EVO). Pour l options EN 08, selectionner EN07 (Seul le silencieux sera fourni) | Grille de protection des parties chaudes (Norme CE ISO 8528-13) | - | - | APM303 | Prédisposition pour démarrage automatique sur ordre extérieur | Mesure et affichage niveau fuel | Pack AUTO (chargeur de batterie + résistance moteur) | - | Affichage grandeurs analogiques sur écran (PH/TE/GO)(12 V) (Inclus en 24 V) | Ampèremètre batterie | Protection différentielle 30 ou 300 mA Non ajust inferieur ou égal à 50 A (Par defaut 30mA) inf. 440V | Protection différentielle (Type A, AC) ajustable (Tps et seuil) (2) (TT- TNCR-TNCUR) | Mesures et affichage courants et puissances (TC intégrés) | Pack de reports à distance. (Groupe prêt (U et F = OK), Alarmes-Défaut général,(Alarme sonore et Niveau bas fuel intégrée au coffret sur défaut général) (2) | Clé ON/OFF automatisme coffret (Imposé pour groupe de production sans pack AUTO) | Mesures et affichage pression huile et température de refroidissement | Détection secteur réglable et pilotage INS dans le coffret (U +- 15%)(U inferieur ou égal à 440 V) | 35A 4P | 63A 4P | 100A 4P | 125A 4P | 160A 4P | 400A 4P | 630A 4P | 800A 4P | 1 000A 4P | 1 250A 4P | - | User guide and maintenance manual (paper edition) (French or English or Spanish or German) | - | - | - | - | - | 200A 4P | 250A 4P | Châssis double parois et grande autonomie avec bouchon de vidange + Alarme niveau bac de rétention | - | Châssis double parois 48 h avec bouchon de vidange (ATTENTION HAUTEUR GE) (EXIV seulement) + Alarme niveau bac de rétention | - | - | - | - | - | 0 | - | - | - | - | - | Arceau de levage monté sur groupe | - | - | APM403 (60 kVA - 250 kVA), 12V | - | Pack GSS - Norme NFE37312 (Select FD04 si Châssis réservoir, et FD14, impose de sélectionner du PRP) | Boîtier inhibition et report information GSS (Select CA613) | Télégestion via résau local ETHERNET - site WEB | Prédisposition supervision via reseau téléphonique GSM/GPRS/3G/4G/GPS (Impossible avec option CAA12) | Conformité niveau sonore avec Directive 2000/14/CE (Attention délais) | 1 600A 4P | Silencieux séparé 40 Db (SM40-EVO). Pour l option EN 09, Select EN07 (Seul le silencieux sera fourni) | Kit auto pour réservoir châssis (Impose APM303 ou APM403 ou APM802). Impossible avec FD02 and FD03 and FD17. (2) | Coffret de prises (400 V Tri + N) (Version IV_F) (Impose une protection différentielle) | Couleur spéciale (RAL suivant liste).Attention délais: 8 semaines mini (EX IV_F) | Réservoir sur bac 500 L | Alimentation auto du réservoir séparé (U inferieur ou égal à 440 V) (Select FD06 ou FD07) (Except APM303) | Bac de récupération des fluides | - | Filtres à ambiance poussiéreuse | Coupe batteries | Pack de reports à distance configurable. **(Maximum 6 reports) (Sauf APM403 A651) | SERVICE FIRST (Pour tout autre étendue de lot utiliser IZILIST) Si EN02 non sélectionnée | Bornier de raccordement déporté pour câbles armés (1600A max) (Sauf option FD02 en version Open) (Impossible avec option 'FD02 : Chassis double parois' en version Open) | Moins-value 9dB Std séparé (Version open uniquement) | - | - | - | - | - | - | Pompe de vidange (capot) | Moins-value batterie (Câbles montés) | Préchauffage moteur 220/240 v (Sans commande) | Unité de Contrôle et d’Interface (CIU) | Préchauffage air d admission | Deux jeux de batteries avec permutation automatique pour GSS (Etablissements de santé) | Reniflard d'huile | Surdimensionnement de l alternateur | Résistance anti-condensation (U inf. ou égal à 400V) | TI de couplage (pas nécessaire avec APM802 et APM403) | Régulateur 3 fonctions (AL03 Fonctionne avec AL02 et AL11 ou AL12). | IP 23 | Imprégnation de type D (Difficile) | Maintien du courant du court-circuit à 2.7 In pendant 5s | Imprégnation de type R (Renfocée) (Déclassement possible sur puissance nominal alternateur. Consulter la datasheet alternateur) | PMG (Sauf dans la version capotée pour J110/J110C3/J130/J220/J220C3/J250 et 60Hz version) | Regulateur numérique | Raccordement carburant sur cuve extérieure (réservoir châssis existant mais non utilisé jusqu'au module M149) | Bac de rétention sur RJ + Alarme niveau bac de rétention | Châssis double wall sans bouchon de vidange | Galvanisation châssis 48 h (Select FD03) | Châssis double parois et grande autonomie galvanizé avec bouchon de vidange | Vanne police | Châssis double parois et grande autonomie galvanizé sans bouchon de vidange | Châssis double parois 48 h sans bouchon de vidange | Bac de récupération des fluides sans bouchon de vidange | Silencieux séparé 9 dB (Seul le silencieux sera fourni) | Compensateurs avec brides (II_F) | Prolongateur d’échappement 40 cm (EX II_F) | Tôle de fond | Capot SILENT livré monté avec le kit nécessaire | Norme CE (select CEL02 si existante) | Caisse à outils standard | Réservoir sur bac 1000 L | Kit auto 2 pompes 1 m3/H (U inferieur ou égal à 440 V) (Select FD06 ou FD07) (Except APM303) | Kit auto 2 pompes 4 m3/H (U inferieur ou égal à 440 V) | Vidange liquide refroidissement (Antigel non fourni) | Non fourniture résistance préchauffage 220/240 v | Coffret TORES entre groupes (Select protection differentiel et configuration A433 ou 431) | Non fourniture de l'huile moteur | SERVICE PLUS (Pour tout autre étendue de lot utiliser IZILIST) Selectionner SP01. Si EN02 non sélectionnée | Génération d'un schéma Electrique au format .DWG | User guide and maintenance manual (paper edition) (French or English or Spanish or German) | User guide and maintenance manual (on USB) (French or English or Spanish or German) | User guide and maintenance manual (paper edition) (MULTILINGUAL French - English - Spanish - German) | User guide and maintenance manual (on USB) (MULTILINGUAL French - English - Spanish - German) | User guide and maintenance manual (paper edition) (MULTILINGUAL English - Spanish) | User guide and maintenance manual (on USB) (MULTILINGUAL English - Spanish) | Light road trailer with fixed drawbar and ball attachment for occasional use. (Select differential protection) | Road trailer with hinged drawbar and ring attachment 68x42 (Select differential protection) | Braked Road trailer with hinged drawbar and ring attachment 68x42(Select differential protection) | Remplacement du pupitre APM303 de commande par un tableautin moteur M80. Câblage moteur ramené sur bornier.(PH,TE,TCHY,BAU) | Non fourniture du pupitre de commande APM303 - Câblage moteur ramené sur bornier (2) | Remplacement du pupitre de commande APM403 par un tableautin moteur M80-D. Câblage moteur ramené sur bornier.(PH,TE,TCHY,BAU) | Moins value disjoncteur100 A 2P (Modulaire) TC fournis (Select CA302) | Moins value disjoncteur125 A 2P (Modulaire) TC fournis (Select CA302) | Moins value disjoncteur160 A 2P (Compact) TC fournis (Select CA302) | Moins value disjoncteur250 A 2P (Compact) TC fournis (Select CA302) | Disjoncteur 400 A 2P (Compact) TC fournis (Select CA302) | Pack AUTO LIGHT (chargeur de batterie + Prédisposition résistance moteur) (GE <> 130-->219kVA) | Détection secteur réglable et pilotage INS dans le coffret (U +- 15%)(U inferieur ou égal à 440 V) (2) (P supp. 27 kVA) | Mesures et affichage pression huile et température de refroidissement (Seulement pour moteur KDI et KDW1603) | Commande déportée avec boîtier (Impossible avec option CA304) | Potentiomètre d ajustage tension (sauf groupe 3000tr/min) (2) | Potentiomètre d ajustage vitesse (Si régulateur électronique possible et selectionné) (2) | Alarme sonore montée dans coffret | Sécurité de niveau bas eau (2) | Sécurité niveau bas carburant pour réservoir châssis (Alarme en standard) (2) | Protection différentielle 30 ou 300 mA Non ajust inferieur ou égal à 125A (Par defaut 30mA) inf. 440V | Protection différentielle 30 ou 300 mA de TYPE A Non ajust inferieur ou égal à 50 A (Par defaut 30mA) inf. 440V pour conformité Norme VDE | Protection différentielle 30 ou 300 mA de TYPE A Non ajust inferieur ou égal à 125 A (Par defaut 30mA) inf. 440V pour conformité Norme VDE | Contrôleur permanent d’isolement avec neutre (ITAN) | Contrôleur permanent d’isolement sans neutre (ITSN) | Pack automatique (Chargeur 12v + relais et résistance préchauffage moteur 220/240V)(Select CA402) | Prédisposition pour démarrage automatique sur ordre extérieur | Détection secteur réglable et pilotage INS dans le coffret (U +- 15%)(U inferieur ou égal à 440 V en triphasé) | Boîtier de démarrage à distance (Impossible avec option CA406) | Ajustage tension (Inclus en couplage) | Ajustage vitesse (Si régulateur électronique possible et sélectionné) (compris en couplage) | Alarme sonore montée dans coffret | Sécurité de niveau bas eau | Sécurité niveau bas carburant pour réservoir châssis (Alarme en standard si réservoir châssis) | Protection différentielle 30 ou 300 mA Non ajustable inférieur ou égal à 50 A inf. 440V | Protection différentielle 30 ou 300 mA Non ajustable inférieur ou égal à 125A inf. 440V | Protection différentielle 30 ou 300 mA de TYPE A Non ajust inferieur ou égal à 125 A (Par defaut 30mA) inf. 440V pour conformité Norme VDE | Protection différentielle (Type A, AC) ajustable (Tps et seuil) (TT-TNCR- TNCUR) | Alimentation de la détection fuite citerne (Si différent de FD06/FD07) | Départ continu 12 ou 24 Volt | Alimentation traçage fuel sur cuve extérieure | Indication T° Huile | Manque préchauffage (Select CA403/404) | Alarme anomalie chargeur (12/24 V) (Select CA403/4) | Contrôleur permanent d’isolement avec neutre (ITAN) | Contrôleur permanent d’isolement sans neutre (ITSN) | Marche Dégradée | Sécurité niveau bas carburant pour réservoir séparé | Alarme niveau bas carburant pour réservoir séparé | Pupitre APM802 Tactile (275 kVA - 830 kVA) (except 275 kVA - 330 kVA DOOSAN)(60Hz 208V inf. 500kW) (24V)(Sélectionner AL11 - dans les options mécaniques alternateur) | 10 A 4P (Modulaire) (TC fournis si CA302) | Moins value disjoncteur 100 A 4P (Modulaire) (TC fournis si CA302) | Moins value disjoncteur 125 A 4P (Modulaire) (TC fournis si CA302) | Moins value disjoncteur 160 A 3P (Compact) TC fournis | Moins value disjoncteur 250 A 3P (Compact) TC fournis | Moins value disjoncteur 400 A 3P (Compact) TC fournis | Moins value disjoncteur 630 A 3P (Compact) TC fournis | Télégestion via Modbus RTU sur RS485 (Table Modbus disponible sur demande) | Télégestion via Modem GSM/GPRS | Couplage APM403 entre 66 et 250 kVA (Select AL11) (select APM403) | A631: Groupe en centrale BT, sans couplage au réseau (I inf. ou égal 1600A) (Si INS select IN05) (select CA425) | Plus value montage disjoncteur en couplage (GE = J165C3 / J220C3) | A633: Groupe en centrale BT, sans couplage au réseau (I inf. ou égal 1600A) (select CA425) | A622: Groupe avec INS et réseau sans couplage (select CA425) (Déselectionner Motorisation disjoncteur) | A651: Groupe SOLO BT en secours automatique avec couplage fugitif au réseau, avec gestion des organes de puissances (select CA425)(Unselect CA220) | A661: Groupe SOLO BT en secours automatique avec couplage permanent au réseau, avec gestion des organes de puissances (select CA425) | Interrupteur gestion neutre/terre (conformité UTE-C 15-400 : pour groupe en régime TNS et TT) (SELEC A451) | Plus value disjoncteur 160 A 4P (Compact) | Plus value disjoncteur 250 A 4P (Compact) | Plus value disjoncteur 400 A 4P (Compact) | Plus value disjoncteur 630 A 4P (Compact) | Télégestion via réseau local RS485 | Motorisation disjoncteur 160 A (Compact) | Motorisation disjoncteur 250 A (Compact) | Motorisation disjoncteur 400 A (Compact) | Motorisation disjoncteur 630 A (Compact) | Alarme sonore montée dans coffret et Pack de reports à distance figé. (Marche groupe,Défaut général,Alarme ou défaut niveau bas carburant(Sauf réservoir sur bac)(Impossible avec option CA408) | Conformité VDE du coffret (Select CEL02) | Marche groupe | Groupe position automatique | Groupe position non-automatique | Groupe position manuel | Groupe position test | Arrêt groupe | Défaut général | Défaut non démarrage | Défaut pression huile | Défaut température eau | Défaut niveau bas eau | Défaut survitesse | Défaut tension alternateur | Défaut surcharge | Défaut arrêt urgence enclenché | Défaut bac de rétention | Défaut déclenchement différentiel | Alarme générale | Niveau bas carburant | Alarme manque préchauffage eau | Alarme mini tension batterie | Alarme défaut chargeur batterie | 2 000A 4P | 2 500A 4P | 3 200A 4P | 35A 3P | 63A 3P | 100A 3P | 125A 3P | 160A 3P | 200A 3P | 250A 3P | 400A 3P | 630A 3P | 800A 3P | 1 000A 3P | 1 250A 3P | 1 600A 3P | 2 000A 3P | 2 500A 3P | 3 200A 3P | [11 empty] | Plus value disjoncteur 800 A 4P (Compact) | Plus value disjoncteur 1250 A 4P (Compact) | Plus value disjoncteur 1250 A 3P (Compact) | Montant unitaire éco-participation** | Date MAJ prix
Gamme | Groupe | Ordre Affichage | Moteur | Alternateur | ESP | PRP | Tension (V) | Fréquence (Hz) | Coffret | Disjoncteur |  | Version Compact avec radiateur et ventilateur attelé, démareur électrique avec batterie, silencieux 9 dB séparé, fitre à air sec, sécurités PH et TE, réservoir GO intégré au chassis. | OPTIONS MECANIQUES | Capot extérieur SILENT (Version IV_F) | Gaine de rejet d'air | Régulation électronique | Pompe de vidange | Grille de faisceau radiateur | Préfiltre décanteur G.O. | Flexible (II_F) | Silencieux 9 dB adaptable sur GE (II_F). (Impossible avec option CEL 02) | Silencieux séparé 29 dB (SM30P). Pour l options EN 08, selectionner EN07 | Grille de protection des parties chaudes (Norme CE ISO 8528-13) | OPTIONS ELECTRIQUES | Démarrage automatique | APM303 (Std inferieur ou égal à D330) / APM403 ((250 kWe - 770 kVa VOLVO) (400 kWe - 830 kVa DOOSAN)) (24V) | Prédisposition pour démarrage automatique sur ordre extérieur | Mesure et affichage niveau fuel | Pack AUTO (chargeur de batterie + résistance moteur) / Pack automatique (Chargeur 24v + relais et résistance préchauffage moteur) (Select CA402) | Option électriques complémentaires | Affichage grandeurs analogiques sur écran (PH/TE/GO)(12 V) (Inclus en 24 V) | Ampèremètre batterie | Protection différentielle 30 ou 300 mA Non ajust inferieur ou égal à 50 A (Par defaut 30mA) inf. 440V | Protection différentielle(Type A, AC) ajustable (Tps et seuil) (TT-TNCR-TNCUR) | Mesures et affichage courants et puissances (TC intégrés) | Pack de reports à distance. (Groupe prêt (U et F = OK), Alarmes-Défaut général,(Alarme sonore et Niveau bas fuel intégrée au coffret sur défaut général)) (2) / Pack de reports à distance figé. (Marche groupe,Défaut général,Alarme ou défaut niveau bas carburant(Sauf réservoir sur bac))(Impossible avec option CA408) | Clé ON/OFF automatisme coffret (Imposé pour groupe de production sans pack AUTO) | Mesures et affichage pression huile et température de refroidissement | Détection secteur réglable et pilotage INS dans le coffret (U +- 15%) | INS VERSO 100 séparé 35 A 4P (Par interrupteur motorisé) IP31 | INS VERSO 100 séparé 63 A 4P (Par interrupteur motorisé) IP31 | INS VERSO 100 séparé 100 A 4P (Par interrupteur motorisé) IP31 | INS VERSO 100 séparé 125 A 4P (Par interrupteur motorisé) IP31 | INS VERSO 100 séparé 160 A 4P (Par interrupteur motorisé) IP31 | INS VERSO 200 séparé 400 A 4P (Par interrupteur motorisé) IP20 | INS VERSO 200 séparé 630 A 4P (Par interrupteur motorisé) IP20 | INS VERSO 200 séparé 800 A 4P (Par interrupteur motorisé) IP55 | INS VERSO 200 séparé 1000 A 4P (Par interrupteur motorisé) IP55 | INS VERSO 200 séparé 1250 A 4P (Par interrupteur motorisé) IP55 | DOCUMENTATION SUPPLEMENTAIRE | Manuel d utilisation et de mise en service (Version papier ) (Français ou Anglais ou Espagnol ou Allemand) | Catalogue de pièces moteur (Version papier ) (Langues disponibles suivant moteur) | Manuel d atelier et de réparation moteur (Version papier ) (Langues disponibles suivant moteur) | Manuel d atelier et de réparation moteur (Version papier ) (Langues disponibles suivant moteur) | 2,7 In 5S | Disj 4P | INS VERSO 200 séparé 200 A 4P (Par interrupteur motorisé) IP20 | INS VERSO 200 séparé 250 A 4P (Par interrupteur motorisé) IP20 | RJ 24H (+ alarme bac de rétention) | Contenance 24H | RJ 48H (+ alarme bac de rétention) | Contenance 48H | RJ 72H | Contenance 72H | RJ 96H | Contenance 96H | CAPOT | STD | MARQUE MOTEUR | MARQUE ALT | dB(A)@1m | dB(A)@7m | Arceau levage | Longueur | Largeur | APM403 |  | PACK GES | COFFRET INHIBITION | Télégestion via résau local ETHERNET - site WEB | Prédisposition supervision via reseau téléphonique GSM/GPRS/3G/4G/GPS (Impossible avec option CAA12) | Conformité niveau sonore avec Directive 2000/14/CE | INS VERSO 200 séparé 1600 A 4P (Par interrupteur motorisé) IP55 | Silencieux séparé 40 Db (SM40P). Pour l option EN 09, Select EN07 | Kit auto pour réservoir châssis (Impose APM303 ou TELYS/APM403 ou APM802). Impossible avec FD02 and FD03. (2) | Coffret de prises (400 V Tri + N) (Version IV_F) (Impose une protection différentielle) | Couleur spéciale (RAL suivant liste).Attention délais: 8 semaines mini (EX IV_F) | Réservoir sur bac 500 L | Alimentation auto du réservoir séparé (U inferieur ou égal à 440 V) | Bac de récupération des fluides (Si FD01 non sélectionnée) sans alarme si FD14 non sélectionnée Bac de rétention sur RJ sans alarme si FD14 non sélectionnée + Alarme niveau bac de rétention | Fiche techn | Filtres à ambiance poussiéreuse | Coupe batteries | Pack de reports à distance configurable. **(Maximum 6 reports) | SERVICE FIRST (Pour tout autre étendue de lot utiliser IZILIST) Si EN02 non sélectionnée | Bornier de raccordement déporté pour câbles armés (1600A max) (Sauf option FD02 en version Open) (Impossible avec option "FD02 : Chassis double parois" en version Open) | Moins value 9dB std séparé (Version open uniquement) | Poids II Compact | Poids IV Capoté Réservoir châssis STD | Poids IV Capoté DW Réservoir châssis 24h | Poids IV Capoté DW48 Réservoir châssis 48h | Poids IV Capoté Réservoir châssis 72h | Poids IV Capoté Réservoir châssis 96h | [148 empty] | INS VERSO 200 séparé 2000 A 4P (Par interrupteur motorisé) IP55 | INS VERSO 200 séparé 2500 A 4P (Par interrupteur motorisé) IP55 | INS VERSO 200 séparé 3200 A 4P (Par interrupteur motorisé) IP55 | INS VERSO 100 séparé 35 A 3P (Par interrupteur motorisé) IP31 | INS VERSO 100 séparé 63 A 3P (Par interrupteur motorisé) IP31 | INS VERSO 100 séparé 100 A 3P (Par interrupteur motorisé) IP31 | INS VERSO 100 séparé 125 A 3P (Par interrupteur motorisé) IP31 | INS VERSO 100 séparé 160 A 3P (Par interrupteur motorisé) IP31 | INS VERSO 200 séparé 200 A 3P (Par interrupteur motorisé) IP20 | INS VERSO 200 séparé 250 A 3P (Par interrupteur motorisé) IP20 | INS VERSO 200 séparé 400 A 3P (Par interrupteur motorisé) IP20 | INS VERSO 200 séparé 630 A 3P (Par interrupteur motorisé) IP20 | INS VERSO 200 séparé 800 A 3P (Par interrupteur motorisé) IP55 | INS VERSO 200 séparé 1000 A 3P (Par interrupteur motorisé) IP55 | INS VERSO 200 séparé 1250 A 3P (Par interrupteur motorisé) IP55 | INS VERSO 200 séparé 1600 A 3P (Par interrupteur motorisé) IP55 | INS VERSO 200 séparé 2000 A 3P (Par interrupteur motorisé) IP55 | INS VERSO 200 séparé 2500 A 3P (Par interrupteur motorisé) IP55 | INS VERSO 200 séparé 3200 A 3P (Par interrupteur motorisé) IP55 | Conso l/h 75% ESP | Conso l/h 100% ESP | Conso l/h 50% PRP | Conso l/h 75% PRP | Conso l/h 100% PRP | Débit d'air Dp=0 (m3/s) | Contrepression air (mm H20) | Classe de régulation (%) | LR (l) Capacité moteur + radiateur | Débit gaz Esp (l/s) | Classe de perf
01
SANS GE
ADRIATIC | K6M | 006 | KDW1003 | KH00260T | 6.4 kVA | 5.8 Kva | 230 V MONO | 50 Hz | APM303 | SP32 | SP32 | 10816 |  | 2809 | [8 empty] | 95 |  |  | Std | Std | Std | 468 |  |  |  | 181 | 555 | 89 | 172 | 67 |  |  | 881 | 1016 | 1177 | 1270 | 1652 | 4067 | 4638 | 9435 | 11013 | 12340 | [5 empty] | Std | Std | 3048 | 3473 | 1774 | 93 L |  | 230 L |  |  |  | 600 L | M125 | 50 L | KOHLER | KOHLER SDMO | 67 | 54 |  | 1482 | 760 | 476 | [5 empty] | Std | 13603 | [6 empty] | Std |  |  | 233 |  |  |  |  | 290 | 390 | [130 empty] | 51 | 51 | 51 | 51 | 51 | 51 | 51 | 51 | 51 | 51 | 51 | 51 | 51 | 51 | 51 | 51 | 51 | 51 | 51 | 51 | 51 | 51 | 36000 | 37232 | 42157 | 993 | 1127 | 1288 | 1382 | 1764 | 3048 | 3511 | 4095 | 4603 | 9349 | 10848 | 12010 | 13149 | 33276 | 35121 | 39571 | 0 | 2.7 | 1.3 | 1.9 | 2.5 | * | * | 2.5 | * | 30.7 | G1 |  |  |  |  | 2026-01-01
ADRIATIC | K9 | 009 | KDW1003 | KH00260T | 8.9 kVA | 8.1 kVA | 400/230 V | 50 Hz | APM303 | Mo20 | Mo20 | 10653 |  | 2745 | 563 | [7 empty] | 152 |  |  | Std | Std | Std | 474 |  |  |  | 181 | 555 | 89 | 177 | 67 |  |  | 881 | 1016 | 1177 | 1270 | 1652 | 4067 | 4638 | 9435 | 11013 | 12340 | [5 empty] | Std | Std | 3048 | 3473 | 1774 | 93 L |  | 230 L |  |  |  | 600 L | M125 | 50 L | KOHLER | KOHLER SDMO | 67 | 54 | Std | 1482 | 760 | 476 | [5 empty] | Std | 13603 | [6 empty] | Std |  |  |  |  | 27 |  |  | 290 | 390 | [45 empty] | 60 | [84 empty] | 51 | 51 | 51 | 51 | 51 | 51 | 51 | 51 | 51 | 51 | 51 | 51 | 51 | 51 | 51 | 51 | 51 | 51 | 51 | 51 | 51 | 51 | 36000 | 37232 | 42157 | 993 | 1127 | 1288 | 1382 | 1764 | 3048 | 3511 | 4095 | 4603 | 9349 | 10848 | 12010 | 13149 | 33276 | 35121 | 39571 | 0 | 2.7 | 1.3 | 1.9 | 2.5 | * | * | 2.5 | * | 30.7 | G2 |  |  |  | 20 | 2026-01-01
PACIFIC I | T9M | 009 | S3L2-SD | KH00372T | 8.7 kVA | 7.8 kVA | 230 MONO V | 50 Hz | APM303 | SP40 | SP40 | 10739 |  | 2260 | [8 empty] | 201 |  |  | Std | Std | Std | 474 |  |  |  |  | 555 | 89 | 177 | 67 |  |  | 881 | 1016 | 1177 | 1270 | 1652 | 4067 | 4638 | 9435 | 11013 | 12340 | [5 empty] | Std | Std | 3048 | 3473 | 1774 | 93 L |  | 230 L |  | 4000 L |  |  | M126 | 50 L | MITSUBISHI | KOHLER SDMO | 71 | 58 | 1032 | 1750 | 775 | [6 empty] | Std | 13603 | [6 empty] | Std | [7 empty] | 396 | 544 | 625 | [129 empty] | 51 | 51 | 51 | 51 | 51 | 51 | 51 | 51 | 51 | 51 | 51 | 51 | 51 | 51 | 51 | 51 | 51 | 51 | 51 | 51 | 51 | 51 | 36000 | 37232 | 42157 | 993 | 1127 | 1288 | 1382 | 1764 | 3048 | 3511 | 4095 | 4603 | 9349 | 10848 | 12010 | 13149 | 33276 | 35121 | 39571 | 0 | 0 | 2.1 | 2.5 | 3.1 | 0.5 | 10 | 2.5 | 4.2 | 36.5 | G1 |  |  |  | 26 | 2026-02-16
ADRIATIC | K10M | 010 | KDW1404 | KH00470T | 9 kVA | 8.2 kVA | 230 V MONO | 50 Hz | APM303 | SP40 | SP40 | [14 empty] | Std | Std | Std | [5 empty] | 555 | 89 |  | 67 |  |  | 881 | 1016 | 1177 | 1270 | 1652 | 4067 | 4638 | 9435 | 11013 | 12340 | [5 empty] | Std | Std | 3048 | 3473 | 1774 | 93 L |  | 230 L |  |  |  | 600 L | M126 | 50 L | KOHLER | KOHLER SDMO | 67 | 54 |  | 1750 | 775 | 476 | [5 empty] | Std | 13603 | [6 empty] | Std | [7 empty] | 350 | 520 | 670 | [129 empty] | 51 | 51 | 51 | 51 | 51 | 51 | 51 | 51 | 51 | 51 | 51 | 51 | 51 | 51 | 51 | 51 | 51 | 51 | 51 | 51 | 51 | 51 | 36000 | 37232 | 42157 | 993 | 1127 | 1288 | 1382 | 1764 | 3048 | 3511 | 4095 | 4603 | 9349 | 10848 | 12010 | 13149 | 33276 | 35121 | 39571 | 0 | 3.6 | 1.8 | 2.5 | 3.3 | * | * | 2.5 | * | 41.9 | G2 |  |  |  |  | 2026-01-01
ADRIATIC | K12 | 012 | KDW1404 | KH00350T | 12 kVA | 10.9 kVA | 400/230 V | 50 Hz | APM303 | Mo20 | Mo20 | 11072 |  | 2992 | [8 empty] | 178 |  |  | Std | Std | Std | 468 |  |  |  |  | 555 | 89 | 172 | 67 |  |  | 881 | 1016 | 1177 | 1270 | 1652 | 4067 | 4638 | 9435 | 11013 | 12340 | [5 empty] | Std | Std | 3048 | 3473 | 1774 | 93 L |  | 230 L |  |  |  | 600 L | M126 | 50 L | KOHLER | KOHLER SDMO | 67 | 54 | Std | 1750 | 775 | 476 |  |  |  | 51 |  | Std | 13603 | [6 empty] | Std |  |  | 190 | 359 |  |  |  | 340 | 510 | 660 | [44 empty] | 60 | [31 empty] | 474 | [11 empty] | 555 | [38 empty] | 175 |  | 51 | 51 | 51 | 51 | 51 | 51 | 51 | 51 | 51 | 51 | 51 | 51 | 51 | 51 | 51 | 51 | 51 | 51 | 51 | 51 | 51 | 51 | 36000 | 37232 | 42157 | 993 | 1127 | 1288 | 1382 | 1764 | 3048 | 3511 | 4095 | 4603 | 9349 | 10848 | 12010 | 13149 | 33276 | 35121 | 39571 |  | 3.6 | 1.8 | 2.5 | 3.3 | * | * | 2.5 | * | 41.9 | G2 |  |  |  | 26 | 2026-01-01
PACIFIC I | T12 | 012 | S3L2-SD | KH00311T | 12 kVA | 10.5 kVA | 400/230 V | 50 Hz | APM303 | Mo20 | Mo20 | 10020 |  | 1782 | [8 empty] | 154 |  |  | Std | Std | Std | 474 |  |  |  |  | 555 | 89 | 172 | 67 | 222 |  | 881 | 1016 | 1177 | 1270 | 1652 | 4067 | 4638 | 9435 | 11013 | 12340 | [5 empty] | Std | Std | 3048 | 3473 | 1774 | 93 L |  | 230 L |  |  |  | 600 L | M136 | 50 L | MITSUBISHI | KOHLER SDMO | 71 | 58 | 1032 | 1750 | 775 | 476 |  |  |  | 51 |  | Std | 13603 | [6 empty] | Std |  |  | 205 | 359 |  |  |  | 387 | 530 | 615 | [44 empty] | 60 | [31 empty] | 474 | [50 empty] | 175 |  | 51 | 51 | 51 | 51 | 51 | 51 | 51 | 51 | 51 | 51 | 51 | 51 | 51 | 51 | 51 | 51 | 51 | 51 | 51 | 51 | 51 | 51 | 36000 | 37232 | 42157 | 993 | 1127 | 1288 | 1382 | 1764 | 3048 | 3511 | 4095 | 4603 | 9349 | 10848 | 12010 | 13149 | 33276 | 35121 | 39571 | 0 | 0 | 2.1 | 2.5 | 3.1 | 0.5 | 10 | 2.5 | 4.2 | 36.5 | G1 |  |  |  | 34 | 2026-02-03
PACIFIC I | T12KM | 012 | S4L2-SD | KH00372T | 12 kVA | 10.9 kVA | 230 MONO V | 50 Hz | APM303 | SP50 | SP50 | [14 empty] | Std | Std | Std | [5 empty] | 555 | 89 | 172 | 67 |  |  | 881 | 1016 | 1177 | 1270 | 1652 | 4067 | 4638 | 9435 | 11013 | 12340 | [5 empty] | Std | Std | 3048 | 3473 | 1774 | 93 L |  | 230 L |  | 3150 L |  |  | M136 | 50 L | MITSUBISHI | KOHLER SDMO | 72 | 59 | Std | 1750 | 775 |  |  |  |  | 51 |  | Std | 13603 | [6 empty] | Std | [7 empty] | 406 | 630 | 668 | [44 empty] | 60 | [84 empty] | 51 | 51 | 51 | 51 | 51 | 51 | 51 | 51 | 51 | 51 | 51 | 51 | 51 | 51 | 51 | 51 | 51 | 51 | 51 | 51 | 51 | 51 | 36000 | 37232 | 42157 | 993 | 1127 | 1288 | 1382 | 1764 | 3048 | 3511 | 4095 | 4603 | 9349 | 10848 | 12010 | 13149 | 33276 | 35121 | 39571 | 0 | 4.7 | 2.6 | 3.4 | 4.4 | 0.8 | 10 | 2.5 | 4.9 | 48.2 | G2 |  |  |  |  | 2026-01-01
ADRIATIC | K12C5 | 012 | KDW1404-EU5 | KH00350T | 10,5 Kva | 9,5 Kva | 400/230 V | 50 Hz | APM303 | Mo20 | Mo20 | 10946 |  | 2993 | [8 empty] | 178 |  |  | Std | Std | Std | 474 |  |  |  |  | 555 | 89 | 177 | 67 |  |  | 881 | 1016 | 1177 | 1270 | 1652 | 4067 | 4638 | 9435 | 11013 | 12340 | [5 empty] | Std | Std | 3048 | 3473 | 1774 | 93 L |  | 230 L |  |  |  | 600 L | M126 | 50 L | KOHLER | KOHLER SDMO | 67 | 54 | Std | 1750 | 775 | 476 |  |  |  | 51 |  | Std | 13603 |  |  | 377 |  |  |  | Std |  |  | 190 | 359 |  |  |  | 340 | 510 | 660 | [44 empty] | 60 | [8 empty] | 6038 | [22 empty] | 474 | [11 empty] | 555 | [38 empty] | 175 |  | 51 | 51 | 51 | 51 | 51 | 51 | 51 | 51 | 51 | 51 | 51 | 51 | 51 | 51 | 51 | 51 | 51 | 51 | 51 | 51 | 51 | 51 | [20 empty] | 3.4 | 1.6 | 2.2 | 2.9 | * | * | 2.5 | * | 41.9 | G1 |  |  |  | 26 | 2026-01-01
ADRIATIC | K16H | 016 | KDW1003-H | KH00321T | 16 kVA | 14,5 kVA | 400/230 V | 50 Hz | APM303 | Mo25 | Mo25 | 10471 |  | 2917 | [8 empty] | 228 |  |  | Std | Std | Std | [5 empty] | 555 | 89 |  | 67 |  |  | 881 | 1016 | 1177 | 1270 | 1652 | 4067 | 4638 | 9435 | 11013 | 12340 | [5 empty] | Std | Std | 3048 | 3473 | 1774 | 93 L |  | 230 L |  |  |  | 600 L | M126 | 50 L | KOHLER | KOHLER SDMO | 79 | 66 | Std | 1750 | 775 | 476 |  |  |  | 183 |  | Std | 13603 | [6 empty] | Std | [7 empty] | 310 | 480 | 630 | [76 empty] | 468 | [11 empty] | 550 | [40 empty] | 51 | 51 | 51 | 51 | 51 | 51 | 51 | 51 | 51 | 51 | 51 | 51 | 51 | 51 | 51 | 51 | 51 | 51 | 51 | 51 | 51 | 51 | 36000 | 37232 | 42157 | 993 | 1127 | 1288 | 1382 | 1764 | 3048 | 3511 | 4095 | 4603 | 9349 | 10848 | 12010 | 13149 | 33276 | 35121 | 39571 | 0 | 5.3 | 2.7 | 3.6 | 4.8 | * | * | 2.5 | * | 70.5 | G3 |  |  |  |  | 2026-01-01
PACIFIC I | T16 | 016 | S4L2-SD | KH00372T | 16 kVA | 14.5 kVA | 400/230 V | 50 Hz | APM303 | Mo25 | Mo25 | 10511 |  | 1866 | [8 empty] | 141 |  |  | Std | Std | Std | 474 |  |  |  |  | 555 | 89 | 177 | 67 |  |  | 881 | 1016 | 1177 | 1270 | 1652 | 4067 | 4638 | 9435 | 11013 | 12340 | [5 empty] | Std | Std | 3048 | 3473 | 1774 | 93 L |  | 230 L |  | 4000 L |  |  | M136 | 50 L | MITSUBISHI | KOHLER SDMO | 72 | 59 | 1032 | 1750 | 775 | [6 empty] | Std | 13603 | [6 empty] | Std | [7 empty] | 406 | 554 | 633 | [129 empty] | 51 | 51 | 51 | 51 | 51 | 51 | 51 | 51 | 51 | 51 | 51 | 51 | 51 | 51 | 51 | 51 | 51 | 51 | 51 | 51 | 51 | 51 | 36000 | 37232 | 42157 | 993 | 1127 | 1288 | 1382 | 1764 | 3048 | 3511 | 4095 | 4603 | 9349 | 10848 | 12010 | 13149 | 33276 | 35121 | 39571 | 0 | 4.7 | 2.6 | 3.4 | 4.4 | 0.8 | 10 | 2.5 | 4.9 | 48.7 | G2 |  |  |  | 35 | 2026-01-01
ADRIATIC | K17M | 017 | KDI1903M | KH00410T | 15.5 kVA | 14.1 kVA | 230 V MONO | 50 Hz | APM303 | SP80 | SP80 | 13859 |  | 2138 | 670 | [7 empty] | 154 |  |  | Std | Std | Std | 474 |  |  |  |  | 555 | 89 | 177 | 67 |  |  | 881 | 1016 | 1177 | 1270 | 1652 | 4067 | 4638 | 9435 | 11013 | 12340 | [5 empty] | Std | Std | 3048 | 3473 | 2295 | 100 L |  | 230 L |  |  |  | 600 L | M136 | 66,5 L | KOHLER | KOHLER SDMO | 74 | 61 | 1032 | 1796 | 752 | 476 | [5 empty] | Std | 13603 | [6 empty] | Std | [7 empty] | 470 | 600 | 770 | [129 empty] | 51 | 51 | 51 | 51 | 51 | 51 | 51 | 51 | 51 | 51 | 51 | 51 | 51 | 51 | 51 | 51 | 51 | 51 | 51 | 51 | 51 | 51 | 36000 | 37232 | 42157 | 993 | 1127 | 1288 | 1382 | 1764 | 3048 | 3511 | 4095 | 4603 | 9349 | 10848 | 12010 | 13149 | 33276 | 35121 | 39571 | 0 | 5 | 2.3 | 3.3 | 4.5 | * | * | 2.5 | * | 59 | G2 |  |  |  |  | 2026-01-01
ADRIATIC | K20C5 | 020 | KDI1903M-EU5 | KH00501T | 19 Kva | 17,3 Kva | 400/230 V | 50 Hz | APM303 | Mo32 | Mo32 | 14727 |  | 2405 |  |  |  |  | 315 | 125 |  | 498 | 202 |  |  | Std | Std | Std | 474 |  |  |  |  | 555 | 89 | 172 | 67 |  |  | 881 | 1016 | 1177 | 1270 | 1652 | 4067 | 4638 | 9435 | 11013 | 12340 | [5 empty] | Std | Std | 3048 | 3473 | 2295 | 100 L |  | 230 L |  |  |  | 600 L | M136 | 66,5 L | KOHLER | KOHLER SDMO | 72 | 59 | 1093 | 1798 | 752 | 476 | [5 empty] | Std | 13603 |  |  | 596 |  |  |  | Std |  |  | 259 |  |  |  | -105 | 470 | 600 | 770 | [17 empty] | 300 | [46 empty] | 182 | [5 empty] | 78 | [58 empty] | 51 | 51 | 51 | 51 | 51 | 51 | 51 | 51 | 51 | 51 | 51 | 51 | 51 | 51 | 51 | 51 | 51 | 51 | 51 | 51 | 51 | 51 | 36000 | 37232 | 42157 | 993 | 1127 | 1288 | 1382 | 1764 | 3048 | 3511 | 4095 | 4603 | 9349 | 10848 | 12010 | 13149 | 33276 | 35121 | 39571 | 0 | 5.3 | 2.6 | 3.7 | 4.8 | * | * | 2.5 | * | 54.9 | G2 |  |  |  | 33 | 2026-02-16
ADRIATIC | K21H | 021 | KDW1404-H | KH00420T | 21 kVA | 19,1 Kva | 400/230 V | 50 Hz | APM303 | Mo32 | Mo32 | 10958 |  | 3287 | 521 |  |  |  | 220 | 106 |  | 498 | 178 |  |  | Std | Std | Std | 474 |  |  |  |  | 555 | 89 | 177 | 67 |  |  | 881 | 1016 | 1177 | 1270 | 1652 | 4067 | 4638 | 9435 | 11013 | 12340 | [5 empty] | Std | Std | 3048 | 3473 | 2069 | 93 L |  | 230 L |  |  |  | 600 L | M126 | 50 L | KOHLER | KOHLER SDMO | 80 | 67 | Std | 1750 | 775 | 476 |  |  |  |  | 698 | Std | 13603 | 829 | 1752 | 377 | 429 |  |  | Std |  |  | 190 |  | 52 |  | -105 | 350 | 520 | 670 | [43 empty] | 118 | 60 | [31 empty] | 474 | [11 empty] | 555 | [33 empty] | 51 |  |  |  |  | 175 |  | 51 | 51 | 51 | 51 | 51 | 51 | 51 | 51 | 51 | 51 | 51 | 51 | 51 | 51 | 51 | 51 | 51 | 51 | 51 | 51 | 51 | 51 | 36000 | 37232 | 42157 | 993 | 1127 | 1288 | 1382 | 1764 | 3048 | 3511 | 4095 | 4603 | 9349 | 10848 | 12010 | 13149 | 33276 | 35121 | 39571 | 0 | 7.1 | 3.6 | 4.9 | 6.5 | * | * | 2.5 | * | 90.9 | G2 |  |  |  | 34 | 2026-01-12
ADRIATIC | K22 | 022 | KDI1903M | KH00501T | 21 kVA | 19.1 kVA | 400/230 V | 50 Hz | APM303 | Mo32 | Mo32 | 13598 |  | 2134 | 670 | 1233 | [6 empty] | 154 |  |  | Std | Std | Std | 474 |  |  |  |  | 555 | 89 | 177 | 67 |  |  | 881 | 1016 | 1177 | 1270 | 1652 | 4067 | 4638 | 9435 | 11013 | 12340 | [5 empty] | Std | Std | 3048 | 3473 | 3205 | 66,5 L |  | 230 L |  | 600 L |  | 1500 L | M136 | 66,5 L | KOHLER | KOHLER SDMO | 74 | 61 | 1032 | 1798 | 752 | 476 | [5 empty] | Std | 13603 | [6 empty] | Std | [7 empty] | 470 | 600 | 770 | [129 empty] | 51 | 51 | 51 | 51 | 51 | 51 | 51 | 51 | 51 | 51 | 51 | 51 | 51 | 51 | 51 | 51 | 51 | 51 | 51 | 51 | 51 | 51 | 36000 | 37232 | 42157 | 993 | 1127 | 1288 | 1382 | 1764 | 3048 | 3511 | 4095 | 4603 | 9349 | 10848 | 12010 | 13149 | 33276 | 35121 | 39571 | 0 | 5 | 2.3 | 3.3 | 4.5 | * | * | 2.5 | * | 59 | G1 |  |  |  |  | 2026-01-01
ADRIATIC | K26M | 026 | KDI2504TM-30 | KH00602T | 25 kVA | 22,7 kVA | 230 V MONO | 50 Hz | APM303 | SP125 | SP125 | 17113 |  | 2329 | 794 | 1233 |  |  | 235 | 106 |  | 498 | 166 |  |  | Std | Std | Std | 546 |  | 203 |  |  | 555 | 89 | 177 | 67 |  |  | 881 | 1016 | 1177 | 1270 | 1652 | 4067 | 4638 | 9435 | 11013 | 12340 | [5 empty] | Std | Std | 3048 | 3473 | 2072 | 240 L | 3360 | 470 L |  | 600 L |  | 1500 L | M137 | 100 L | KOHLER | KOHLER SDMO | 75 | 63 | 443 | 2100 | 938 | 476 |  |  |  | 51 |  | Std | 13603 | 829 | 1752 | 2221 | 429 |  |  | Std |  |  | 190 | 359 | 84 |  | -105 | 601 | 800 | 1000 | 1010 | [42 empty] | 171 | 60 | [19 empty] | 182 | [11 empty] | 546 | [11 empty] | 555 | [33 empty] | 51 |  |  |  |  | 175 |  | 51 | 51 | 51 | 51 | 51 | 51 | 51 | 51 | 51 | 51 | 51 | 51 | 51 | 51 | 51 | 51 | 51 | 51 | 51 | 51 | 51 | 51 | 36000 | 37232 | 42157 | 993 | 1127 | 1288 | 1382 | 1764 | 3048 | 3511 | 4095 | 4603 | 9349 | 10848 | 12010 | 13149 | 33276 | 35121 | 39571 | 0 | 8 | 4.2 | 5.9 | 7.5 | * | * | 0.75 | * | 103 | G3 |  |  |  | 41 | 2026-01-12
ADRIATIC | K27 | 027 | KDI2504M | KH00410T | 27 kVA | 24,5 Kva | 400/230 V | 50 Hz | APM303 | Mo40 | Mo40 | 14774 |  | 2423 | 740 | 1452 | [6 empty] | 214 |  |  | Std | Std | Std | 468 |  |  |  |  | 555 | 89 | 172 | 67 |  |  | 881 | 1016 | 1177 | 1270 | 1652 | 4067 | 4638 | 9435 | 11013 | 12340 | [5 empty] | Std | Std | 3048 | 3473 | 2295 | 100 L |  | 230 L |  | 600 L |  | 1500 L | M136 | 66,5 L | KOHLER | KOHLER SDMO | 79 | 66 | 1093 | 1798 | 752 | 476 | [5 empty] | Std | 13603 | [6 empty] | Std | [7 empty] | 510 | 630 | 800 | [129 empty] | 51 | 51 | 51 | 51 | 51 | 51 | 51 | 51 | 51 | 51 | 51 | 51 | 51 | 51 | 51 | 51 | 51 | 51 | 51 | 51 | 51 | 51 | 36000 | 37232 | 42157 | 993 | 1127 | 1288 | 1382 | 1764 | 3048 | 3511 | 4095 | 4603 | 9349 | 10848 | 12010 | 13149 | 33276 | 35121 | 39571 | 0 | 6.7 | 3 | 4.4 | 5.9 | * | * | 2.5 | * | 79 | G1 |  |  |  |  | 2026-01-01
ADRIATIC | K33 | 033 | KDI2504TM-30 | KH00462T | 33 kVA | 30 kVA | 400/230 V | 50 Hz | APM303 | Mo50 | Mo50 | 16515 |  | 2681 |  | 1233 | [6 empty] | 166 |  |  | Std | Std | Std | 546 |  |  |  |  | 555 | 89 | 177 | 67 |  |  | 881 | 1016 | 1177 | 1270 | 1652 | 4067 | 4638 | 9435 | 11013 | 12340 | [5 empty] | Std | Std | 3048 | 3473 |  | 240 L | 3360 | 470 L |  | 600 L |  | 1500 L | M137 | 100 L | KOHLER | KOHLER SDMO | 76 | 63 | 443 | 2100 | 938 | 476 | [5 empty] | Std | 13603 | [6 empty] | Std | [7 empty] | 568 | 756 | 964 | 976 | [128 empty] | 51 | 51 | 51 | 51 | 51 | 51 | 51 | 51 | 51 | 51 | 51 | 51 | 51 | 51 | 51 | 51 | 51 | 51 | 51 | 51 | 51 | 51 | 36000 | 37232 | 42157 | 993 | 1127 | 1288 | 1382 | 1764 | 3048 | 3511 | 4095 | 4603 | 9349 | 10848 | 12010 | 13149 | 33276 | 35121 | 39571 | 0 | 8 | 4.2 | 5.9 | 7.5 | * | * | 0.75 | * | 103 | G3 |  |  |  | 50 | 2026-02-05
ADRIATIC | K33C3 | 033 | KDI2504TM-30-EU | KH00462T | 33 kVA | 30 kVA | 400/230 V | 50 Hz | APM303 | Mo50 | Mo50 | 17384 |  | 2679 | 794 | 1233 | [6 empty] | 198 |  |  | Std | Std | Std |  |  | 203 |  |  | 555 | [5 empty] | 881 | 1016 | 1177 | 1270 | 1652 | 4067 | 4638 | 9435 | 11013 | 12340 | [5 empty] | Std | Std | 3048 | 3473 | 2096 | 240 L |  | 470 L |  |  |  |  | M137 | 100 L | KOHLER | KOHLER SDMO | 76 | 63 | 443 | 2100 | 938 | 476 |  |  |  | 51 |  | Std | 13603 |  |  |  | 429 |  |  | Std |  |  | 190 | 359 | 84 |  |  | 568 | 756 | 964 | 976 | [75 empty] | 546 | [11 empty] | 555 | [33 empty] | 51 |  |  |  |  | 175 |  | 51 | 51 | 51 | 51 | 51 | 51 | 51 | 51 | 51 | 51 | 51 | 51 | 51 | 51 | 51 | 51 | 51 | 51 | 51 | 51 | 51 | 51 | 36000 | 37232 | 42157 | 993 | 1127 | 1288 | 1382 | 1764 | 3048 | 3511 | 4095 | 4603 | 9349 | 10848 | 12010 | 13149 | 33276 | 35121 | 39571 | 0 | 8.3 | 4 | 5.7 | 7.5 | * | * | 0.75 | * | 103 | G3 |  |  |  |  | 2026-01-01
ADRIATIC | K44 | 044 | KDI2504TM-40 | KH00602T | 44 kVA | 40 kVA | 400/230 V | 50 Hz | APM303 | Mo63 | Mo63 | 17020 |  | 2603 |  | 1233 | [6 empty] | 166 |  |  | Std | Std | Std | 546 |  |  |  |  | 555 | 89 | 177 | 67 |  |  | 881 | 1016 | 1177 | 1270 | 1652 | 4067 | 4638 | 9435 | 11013 | 12340 | [5 empty] | Std | Std | 3048 | 3473 | 2077 | 240 L | 3229 | 470 L |  |  |  | 600 L | M137 | 100 L | KOHLER | KOHLER SDMO | 76 | 63 | 443 | 2100 | 938 | 476 | [5 empty] | Std | 13603 |  |  | 2221 |  |  |  | Std |  |  | 190 |  |  |  |  | 597 | 785 | 993 | 1005 | [43 empty] | 60 | [84 empty] | 51 | 51 | 51 | 51 | 51 | 51 | 51 | 51 | 51 | 51 | 51 | 51 | 51 | 51 | 51 | 51 | 51 | 51 | 51 | 51 | 51 | 51 | 36000 | 37232 | 42157 | 993 | 1127 | 1288 | 1382 | 1764 | 3048 | 3511 | 4095 | 4603 | 9349 | 10848 | 12010 | 13149 | 33276 | 35121 | 39571 | 0 | 10.6 | 4.9 | 7.1 | 9.4 | * | * | 0.75 | * | 117 | G3 |  |  |  |  | 2026-01-01
ADRIATIC | K44C3 | 044 | KDI2504TM-40-EU | KH00602T | 40 kVA | 40 kVA | 400/230 V | 50 Hz | APM303 | Mo63 | Mo63 | 17372 |  | 2602 | 794 | 1233 |  |  | 235 | 106 |  | 498 | 198 |  |  | Std | Std | Std | 546 |  |  |  |  | 555 | 89 | 177 | 67 |  |  | 881 | 1016 | 1177 | 1270 | 1652 | 4067 | 4638 | 9435 | 11013 | 12340 | [5 empty] | Std | Std | 3048 | 3473 | 2092 | 240 L | 3228 | 470 L |  |  |  | 600 L | M137 | 100 L | KOHLER | KOHLER SDMO | 76 | 64 | 443 | 2100 | 938 | 476 | [5 empty] | Std | 13603 | 829 | 1752 | 2221 | 429 |  |  | Std |  |  | 190 |  | 84 |  | -105 | 597 | 785 | 993 | 1005 | [42 empty] | 164 | 60 | [19 empty] | 182 | [64 empty] | 51 | 51 | 51 | 51 | 51 | 51 | 51 | 51 | 51 | 51 | 51 | 51 | 51 | 51 | 51 | 51 | 51 | 51 | 51 | 51 | 51 | 51 | 36000 | 37232 | 42157 | 993 | 1127 | 1288 | 1382 | 1764 | 3048 | 3511 | 4095 | 4603 | 9349 | 10848 | 12010 | 13149 | 33276 | 35121 | 39571 | 0 | 9.6 | 5.1 | 7.3 | 9.6 | * | * | 0.75 | * | 117 | G3 |  |  |  | 51 | 2026-01-12
X-SERIES | KD66 | 66 | KD39L04T-AW56 | KH00811TO4N | 66 KVA | 60 KVA | 400/230 V | 50 Hz | APM303 | * | * | 20445 |  | 3211 | 635 | Std | 255 | X | Std | Std | X | 698 | 393 |  |  | Std | Std | Std | 406 |  | 203 | 1383 | 181 | 555 | Std | 177 | 67 | Std | 357 | 881 | 1016 | 1177 | 1270 | 1652 | 4067 | 4638 | 9435 | 11013 | 12340 |  | 97 | [5 empty] | 3048 | 3473 | X | 568 L | X | 999 L |  | * |  | * | M147 | 181 L | REHLKO | REHLKO | 80 | 70 | 794 | 2470 | 1109 | 635 |  | 5833 | 884 | 51 | 698 | Std | 13603 | 1111 | 1752 | X | 429 | 4079 | 1952 | Std |  | 1232 | 239 | 359 | 149 | X | -92 | 960 | 1210 | 1380 | 1470 |  |  | 398 | -133 | 337 | X | X | 1102 | X | X | 384 | X | 460 | Std | 199 | Std | 397 | 1285 | X | 159 | X | 4350 | X | X | 558 | 3810 | 4432 | Std | Std | X | 1112 | X | X | Std | 775 | 4727 | 3905 | X | 159 | -337 | 1743 | X | X | 60 | Std | 82 | 158 | 82 | X | X | X | X | X | X | X | X | X | X | X | X | X | 244 | 357 | X | 675 | 224 | 168 | 177 | 476 | X | 413 | 196 | 527 | 1210 | 1694 | 406 | Std | 357 | 487 | X | X | 177 | 476 | 48 | X | X | X | 555 | 341 | 268 | X | X | 498 | 105 | 1210 | 1694 | 2263 | 283 | 283 | X | X | X | X | X | X | X | X | Std | X | 2062 | 48 | X | 48 | 332 | 730 | X | X | 117 |  |  |  | 51 | 1473 |  |  |  | 175 | X | 51 | 51 | 51 | 51 | 51 | 51 | 51 | 51 | 51 | 51 | 51 | 51 | 51 | 51 | 51 | 51 | 51 | 51 | 51 | 51 | 51 | 51 | 36000 | 37232 | 42157 | 993 | 1127 | 1288 | 1382 | 1764 | 3048 | 3511 | 4095 | 4603 | 9349 | 10848 | 12010 | 13149 | 33276 | 35121 | 39571 | 0 | 20 | 9 | 12.8 | 17 | 1.6 | 25 | 5 | 18.7 |  | G2 |  |  |  | 75 | 2026-02-09
X-SERIES | KD88 | 88 | KD39L04T-AW56 | KH00590TO4N | 88 KVA | 80 KVA | 400/230 V | 50 Hz | APM303 | * | * | 21093 |  | 3336 | 635 | Std | 255 | X | Std | Std | X | 698 | 345 |  |  | Std | Std | Std | 406 |  | 203 | 1383 | 181 | 555 | Std | 177 | 67 | Std | 357 | 881 | 1016 | 1177 | 1270 | 1652 | 4067 | 4638 | 9435 | 11013 | 12340 |  | 97 | [5 empty] | 3048 | 3473 | X | 568 L | X | 999 L |  | * |  | * | M147 | 181 L | REHLKO | REHLKO | 80 | 70 | 794 | 2470 | 1109 | 635 |  | 6302 | 884 | 51 | 698 | Std | 13603 | 1111 | 1752 | X | 429 | 4079 | 1952 | Std |  | 1232 | 239 | 359 | X | X | -92 | 1030 | 1280 | 1450 | 1540 |  |  | 255 | -133 | 337 | X | X | 1113 | X | X | 460 | 622 | 460 | Std | 223 | Std | 422 | 1453 | X | 159 | X | 3175 | X | X | 699 | 3810 | 6350 | Std | Std | X | 1112 | X | X | Std | 775 | 4727 | 3905 | X | 159 | -337 | 1743 | X | X | 60 | Std | 82 | 158 | 82 | X | X | X | X | X | X | X | X | X | X | X | X | X | 244 | 357 | X | 675 | 224 | 168 | 177 | 476 | X | 413 | 196 | 527 | 1210 | 1694 | 406 | Std | 357 | 487 | X | X | 177 | 476 | 48 | X | X | X | 555 | 341 | 268 | X | X | 498 | 105 | 1210 | 1694 | 2263 | 283 | 283 | X | X | X | X | X | X | X | X | Std | X | 2062 | 48 | X | 48 | 332 | 730 | X | X | 117 |  |  |  | 51 | 1473 |  |  |  | 175 | X | 51 | 51 | 51 | 51 | 51 | 51 | 51 | 51 | 51 | 51 | 51 | 51 | 51 | 51 | 51 | 51 | 51 | 51 | 51 | 51 | 51 | 51 | 36000 | 37232 | 42157 | 993 | 1127 | 1288 | 1382 | 1764 | 3048 | 3511 | 4095 | 4603 | 9349 | 10848 | 12010 | 13149 | 33276 | 35121 | 39571 | 0 | 20 | 9 | 12.8 | 17 | * | * | 5 | 18.7 | 224 | G3 |  |  |  | 74 | 2026-01-01
X-SERIES | KD110 | 110 | KD39L04T-AA56 | KH00753TO4N | 110 KVA | 100 KVA | 400/230 V | 50 Hz | APM303 | * | Co164 | 23712 |  | 3246 | 635 | Std | 255 | X | Std | Std | X | 803 | 393 |  |  | Std | Std | Std | 406 |  | 203 | 1383 | 181 | 555 | Std | 177 | 67 | Std | 357 | 881 | 1016 | 1177 | 1270 | 1652 | 4067 | 4638 | 9435 | 11013 | 12340 |  | 97 | [5 empty] | 3048 | 3473 |  | 568 L |  | 999 L |  | * |  | * | M147 | 181 L | REHLKO | REHLKO | 80 | 70 | 794 | 2470 | 1109 | 635 |  | 5833 | 884 | 51 | 698 | Std | 13603 | 1254 | 1752 | X | 429 | 4079 | 1952 | Std |  | 1232 | 239 | 359 | X | X | -180 | 1080 | 1310 | 1500 | 1590 |  |  | 398 | -133 | 337 | X | X | 1102 | X | X | 460 | 622 | 460 | Std | 223 | Std | 422 | 1453 | X | 159 | X | 4350 | X | X | 558 | 3810 | 4432 | Std | Std | X | 1254 | X | X | Std | 775 | 4727 | 3905 | X | 159 | -337 | 1743 | X | X | 60 | Std | 82 | 158 | 82 | X | X | X | X | X | X | X | X | X | X | X | X | X | 244 | 357 | X | 675 | 224 | 168 | 177 | 476 | X | 413 | 196 | 527 | 1210 | 1694 | 406 | Std | 357 | 487 | X | X | 177 | 476 | 48 | X | X | X | 555 | 341 | 268 | X | X | 292 | 105 | 1210 | 1694 | 2263 | 283 | 283 | X | X | X | X | X | X | X | X | Std | X | 2062 | 48 | X | 48 | 332 | 730 | X | X | 117 |  |  |  | 51 | 1473 |  |  |  | 175 | X | 51 | 51 | 51 | 51 | 51 | 51 | 51 | 51 | 51 | 51 | 51 | 51 | 51 | 51 | 51 | 51 | 51 | 51 | 51 | 51 | 51 | 51 | 36000 | 37232 | 42157 | 993 | 1127 | 1288 | 1382 | 1764 | 3048 | 3511 | 4095 | 4603 | 9349 | 10848 | 12010 | 13149 | 33276 | 35121 | 39571 | 0 | 27.2 | 12.1 | 18.1 | 24.2 | * | * | 5 | 17.6 | 320 | G3 |  |  |  | 77 | 2026-03-02
X-SERIES | KD130 | 130 | KD59L06T-AW56 | KH01051TO4N | 130 KVA | 118 KVA | 400/230 V | 50 Hz | APM303 | * | Co254 | 26379 |  | 5004 | 794 | Std | 254 | X | Std | Std | X | 803 | 635 |  |  | Std | Std | Std | 406 |  | 203 | 1383 | 181 | 555 | Std | 177 | 67 | Std | 357 | 881 | 1016 | 1177 | 1270 | 1652 | 4067 | 4638 | 9435 | 11013 | 12340 |  | 97 | [5 empty] | 3048 | 3473 | X | 689 L | X | 1316 L |  | * |  | * | M148 | 256 L | REHLKO | REHLKO | 79 | 69 | 952 | 2940 | 1147 | 635 |  | 6302 | 884 | 51 | 698 | Std | 13603 | 1254 | 1752 | X | 429 | 4079 | 1952 | Std |  | 1232 | 239 | 359 | 176 | X | -180 | 1230 | 1620 | 1850 | 2040 |  |  | 254 | -217 | 337 | X | X | 1281 | X | X | 460 | 622 | 460 | Std | 223 | Std | 422 | 1453 | X | 159 | X | 5378 | X | X | 699 | 4572 | 7625 | Std | Std | X | 1254 | X | X | Std | 775 | 4727 | 3905 | X | 159 | -337 | 1743 | X | X | 60 | Std | 82 | 158 | 82 | X | X | X | X | X | X | X | X | X | X | X | X | X | 244 | 357 | X | 675 | 224 | 168 | 177 | 476 | X | 413 | 196 | 527 | 1210 | 1694 | 406 | Std | 357 | 487 | X | X | 177 | 476 | 48 | X | X | X | 555 | 341 | 268 | X | X | 498 | 105 | 1210 | 1694 | 2263 | 283 | 283 | X | X | X | X | X | X | X | X | Std | X | 2062 | 48 | X | 48 | 332 | 730 | X | X |  | 190 |  |  | 51 |  | 1473 |  |  | 175 | X | 51 | 51 | 51 | 51 | 51 | 51 | 51 | 51 | 51 | 51 | 51 | 51 | 51 | 51 | 51 | 51 | 51 | 51 | 51 | 51 | 51 | 51 | 36000 | 37232 | 42157 | 993 | 1127 | 1288 | 1382 | 1764 | 3048 | 3511 | 4095 | 4603 | 9349 | 10848 | 12010 | 13149 | 33276 | 35121 | 39571 | 0 | 29.1 | 13.7 | 20.1 | 25.9 | 2.4 | 15 | 3 | 20.3 | 304 | G3 |  |  |  | 104 | 2026-02-09
X-SERIES | KD165 | 165 | KD59L06T-AA56 | KH01191TO4N | 165 KVA | 150 KVA | 400/230 V | 50 Hz | APM303 | * | Co164 | 30242 |  | 4859 | 794 | Std | 254 | X | Std | Std | X | 1083 | 683 |  |  | Std | Std | Std | 406 |  | 203 | 1383 | 181 | 555 | Std | 177 | 67 | Std | 357 | 881 | 1016 | 1177 | 1270 | 1652 | 4067 | 4638 | 9435 | 11013 | 12340 |  | 97 | [5 empty] | 3048 | 3473 | X | 689 L | X | 1316 L |  | * |  | * | M148 | 256 L | REHLKO | REHLKO | 81 | 71 | 952 | 2940 | 1147 | 635 |  | 6302 | 884 | 51 | 698 | Std | 13603 | 1638 | 1752 | X | 429 | 4079 | 1952 | Std |  | 1232 | 239 | 359 | X | X | -248 | 1280 | 1670 | 1900 | 2090 |  |  | 397 | -217 | 337 | X | X | 1265 | X | X | 460 | 622 | 460 | Std | 223 | Std | 422 | 1453 | X | 159 | X | 3810 | X | X | 509 | 4572 | 7625 | Std | Std | X | 1639 | X | X | Std | 775 | 4727 | 3905 | X | 159 | -337 | 1743 | X | X | 60 | Std | 82 | 158 | 82 | X | X | X | X | X | X | X | X | X | X | X | X | X | 244 | 357 | X | 675 | 224 | 168 | 177 | 476 | X | 413 | 196 | 527 | 1210 | 1694 | 406 | Std | 357 | 487 | X | X | 177 | 476 | 48 | X | X | X | 555 | 341 | 268 | X | X | 292 | 105 | 1210 | 1694 | 2263 | 283 | 283 | X | X | X | X | X | X | X | X | Std | X | 2062 | 48 | X | 48 | 332 | 730 | X | X |  | 190 |  |  | 51 | 1473 |  |  |  | 175 | X | 51 | 51 | 51 | 51 | 51 | 51 | 51 | 51 | 51 | 51 | 51 | 51 | 51 | 51 | 51 | 51 | 51 | 51 | 51 | 51 | 51 | 51 | 36000 | 37232 | 42157 | 993 | 1127 | 1288 | 1382 | 1764 | 3048 | 3511 | 4095 | 4603 | 9349 | 10848 | 12010 | 13149 | 33276 | 35121 | 39571 | 0 | 40.8 | 17 | 24.9 | 37 | * | * | 5 | 27.8 | 517 | G3 |  |  |  | 107 | 2026-02-26
X-SERIES | KD200 | 200 | KD83L06T-AW56 | KH01680TO4N | 200 KVA | 182 KVA | 400/230 V | 50 Hz | APM303 | * | Co404 | 34531 |  | 6511 | 952 | Std | 254 | X | Std | Std | X | 1083 | 911 |  |  | Std | Std | Std | 406 |  | 203 | 1383 | 181 | 555 | Std | 177 | 67 | Std | 357 | 881 | 1016 | 1177 | 1270 | 1652 | 4067 | 4638 | 9435 | 11013 | 12340 |  | 97 | [5 empty] | 3048 | 3473 | X | 968 L | X | 1935 L |  | * |  | * | M149 | 344 L | REHLKO | REHLKO | 81 | 71 | Std | 3590 | 1147 | 635 |  | 6302 | 884 | 51 | 698 | Std | 13603 | 1638 | 1752 | X | 429 | 4079 | 1952 | Std |  | 1232 | 239 | 359 | X | 3810 | -248 | 1740 | 2300 | 2550 | 2830 |  |  | 254 | -296 | 337 | X | X | 1852 | X | X | 460 | 622 | 460 | Std | 223 | Std | 422 | 1453 | X | 159 | X | 4445 | X | X | 699 | X | 9524 | Std | Std | X | 1639 | X | X | Std | 775 | 4727 | 3905 | X | 159 | -337 | 1743 | X | X | 60 | Std | 82 | 158 | 82 | X | X | X | X | X | X | X | X | X | X | X | X | X | 244 | 357 | X | 675 | 224 | 168 | 177 | 476 | X | 413 | 196 | 527 | 1210 | 1694 | 406 | Std | 357 | 487 | X | X | 177 | 476 | 48 | X | X | X | 555 | 341 | 268 | X | X | 498 | 105 | 1210 | 1694 | 2263 | 283 | 283 | X | X | X | X | X | X | X | X | Std | X | 2062 | 48 | X | 48 | 332 | 730 | X | X |  |  | 327 |  | 51 |  |  | 1473 |  | 175 | X | 51 | 51 | 51 | 51 | 51 | 51 | 51 | 51 | 51 | 51 | 51 | 51 | 51 | 51 | 51 | 51 | 51 | 51 | 51 | 51 | 51 | 51 | 36000 | 37232 | 42157 | 993 | 1127 | 1288 | 1382 | 1764 | 3048 | 3511 | 4095 | 4603 | 9349 | 10848 | 12010 | 13149 | 33276 | 35121 | 39571 | 0 | 43.9 | 20 | 30.2 | 40.1 | * | * | 3 | 30.9 | 539 | G3 |  |  |  | 130 | 2026-01-01
X-SERIES | KD220 | 220 | KD83L06T-AA56A | KH01681TO4N | 220 KVA | 200 KVA | 400/230 V | 50 Hz | APM303 | * | Co404 | 37647 |  | 5998 | 952 | Std | 254 | X | Std | Std | X | 1083 | 911 |  |  | Std | Std | Std | 406 |  | 203 | 1383 | 181 | 555 | Std | 177 | 67 | Std | 357 | 881 | 1016 | 1177 | 1270 | 1652 | 4067 | 4638 | 9435 | 11013 | 12340 |  | 97 | [5 empty] | 3048 | 3473 | X | 988 L | X | 1935 L |  | * |  | * | M149 | 344 L | REHLKO | REHLKO | 80 | 70 | Std | 3590 | 1147 | 635 |  | 6302 | 884 | 51 | 698 | Std | 13603 | 1638 | 1752 | X | 429 | 4079 | 1952 | Std |  | 1232 | 239 | 359 | X | 3810 | -248 | 1760 | 2320 | 2570 | 2850 |  |  | 254 | -296 | 337 | X | X | 1852 | X | X | 460 | 622 | 460 | Std | 223 | Std | 422 | 1453 | X | 159 | X | 4445 | X | X | 699 | X | 9524 | Std | Std | X | 1639 | X | X | Std | 775 | 4727 | 3905 | X | 159 | -337 | 1743 | X | X | 60 | Std | 82 | 158 | 82 | X | X | X | X | X | X | X | X | X | X | X | X | X | 244 | 357 | X | 675 | 224 | 168 | 177 | 476 | X | 413 | 196 | 527 | 1210 | 1694 | 406 | Std | 357 | 487 | X | X | 177 | 476 | 48 | X | X | X | 555 | 341 | 268 | X | X | 498 | 105 | 1210 | 1694 | 2263 | 283 | 283 | X | X | X | X | X | X | X | X | Std | X | 2062 | 48 | X | 48 | 332 | 730 | X | X |  |  | 327 |  | 51 |  |  | 1473 |  | 175 | X | 51 | 51 | 51 | 51 | 51 | 51 | 51 | 51 | 51 | 51 | 51 | 51 | 51 | 51 | 51 | 51 | 51 | 51 | 51 | 51 | 51 | 51 | 36000 | 37232 | 42157 | 993 | 1127 | 1288 | 1382 | 1764 | 3048 | 3511 | 4095 | 4603 | 9349 | 10848 | 12010 | 13149 | 33276 | 35121 | 39571 | 0 | 49.9 | 21.9 | 32.5 | 45 | * | * | 5 | 30.8 | 592 | G3 |  |  |  |  | 2026-01-01
X-SERIES | KD250 | 250 | KD83L06T-AA56B | KH01221TO4N | 250 KVA | 227 KVA | 400/230 V | 50 Hz | APM303 | * | Co404 | 42166 |  | 6266 | 952 | Std | 254 | X | Std | Std | X | 1083 | 959 |  |  | Std | Std | Std | 406 |  | 203 | 1383 | 181 | 555 | Std | 177 | 67 | Std | 357 | 881 | 1016 | 1177 | 1270 | 1652 | 4067 | 4638 | 9435 | 11013 | 12340 |  | 97 | [5 empty] | 3048 | 3473 | X | 988 L | X | 1935 L |  | * |  | * | M149 | 344 L | REHLKO | REHLKO | 81 | 71 | Std | 3590 | 1147 | 635 |  | 5833 | 884 | 51 | 698 | Std | 13603 | 1638 | 1752 | X | 429 | 4079 | 1952 | Std |  | 1232 | 372 | 359 | 296 | 3810 | -248 | 1840 | 2400 | 2650 | 2930 |  |  | 397 | -296 | 337 | X | X | 1843 | X | X | 463 | 622 | 460 | Std | 298 | Std | 502 | 1229 | X | 159 | X | 7381 | X | X | 590 | X | 9343 | Std | Std | X | 1639 | X | X | Std | 775 | 4727 | 3905 | X | 159 | -337 | 1743 | X | X | 60 | Std | 82 | 158 | 82 | X | X | X | X | X | X | X | X | X | X | X | X | X | 244 | 357 | X | 675 | 224 | 168 | 177 | 476 | X | 413 | 196 | 527 | 1210 | 1694 | 406 | Std | 357 | 487 | X | X | 177 | 476 | 48 | X | X | X | 555 | 341 | 268 | X | X | 498 | 105 | 1210 | 1694 | 2263 | 283 | 283 | X | X | X | X | X | X | X | X | Std | X | 2062 | 48 | X | 48 | 332 | 730 | X | X |  |  | 327 |  | 51 |  |  | 1473 |  | 175 | X | 51 | 51 | 51 | 51 | 51 | 51 | 51 | 51 | 51 | 51 | 51 | 51 | 51 | 51 | 51 | 51 | 51 | 51 | 51 | 51 | 51 | 51 | 36000 | 37232 | 42157 | 993 | 1127 | 1288 | 1382 | 1764 | 3048 | 3511 | 4095 | 4603 | 9349 | 10848 | 12010 | 13149 | 33276 | 35121 | 39571 | 0 | 54.8 | 25.7 | 37 | 49.9 | * | * | 5 | 30.8 | 663 | G3 |  |  |  | 135 | 2026-02-26
OCEANIC | D275 | 275 | P126TI-C | KH01381T | 275 kVA | 250 kVA | 400/230 V | 50 Hz | APM303 | Co403 | Co404 | 52501 |  | 13222 | 1716 | Std |  | Std | 427 | Std |  |  | 605 |  |  | Std | Std | Std | 1818 |  | Std |  |  | 555 | Std | 177 |  | Std |  | 881 | 1016 | 1177 | 1270 | 1652 | 4067 | 4638 | 9435 | 11013 | 12340 | [5 empty] | Std |  | 3048 | 3473 | 9350 | 950 L |  | 2130 L |  | 3150 L |  | 0 | M237 | 390 L | HYUNDAI | KOHLER SDMO | 79 | 69 | Std | 4100 | 1410 | 317 |  | 9049 | 884 | 51 | 698 | Non | 13603 |  | 2083 | [7 empty] | 1072 | 359 | 192 | 6159 |  | 2427 | 3171 | 3682 |  |  |  | 421 | [17 empty] | 2397 | [21 empty] | 275 | 60 | [33 empty] | 357 |  | 224 |  |  | 283 |  |  |  |  | 555 | 317 |  |  | 501 |  | 105 |  |  | 3667 | [22 empty] | 327 |  | 51 |  |  | 1473 |  | 175 |  | 51 | 51 | 51 | 51 | 51 | 51 | 51 | 51 | 51 | 51 | 51 | 51 | 51 | 51 | 51 | 51 | 51 | 51 | 51 | 51 | 51 | 51 | 36000 | 37232 | 42157 | 993 | 1127 | 1288 | 1382 | 1764 | 3048 | 3511 | 4095 | 4603 | 9349 | 10848 | 12010 | 13149 | 33276 | 35121 | 39571 | 0 | 66.2 | 30 | 43.6 | 58.1 | 5 | 20 | 0.25 | 50.5 | 828 | G3 |  |  |  | 188 | 2026-02-16
ATLANTIC | V275C2 | 275 | TAD734GE | KH01421T | 275 kVA | 250 kVA | 400/230 V | 50 Hz | APM403 | Co403 | Co404 |  |  |  |  | Std | Std |  | Std | [7 empty] | Std | Std |  |  | Std |  |  |  | Std |  |  | Std |  | 881 | 1016 | 1177 | 1270 | 1652 | 4067 | 4638 | 9435 | 11013 | 12340 | [7 empty] | 3048 | 3473 |  | 950 L |  | 3150 L |  | 4000 L |  |  | M227 | 390 L | VOLVO | KOHLER SDMO | 78 | 67 | Std | 4004 | 1380 | Std | [5 empty] | Std | 13603 | [14 empty] | 2172 | 3102 | 3815 | [120 empty] | 327 |  |  |  |  | 1473 |  |  |  | 51 | 51 | 51 | 51 | 51 | 51 | 51 | 51 | 51 | 51 | 51 | 51 | 51 | 51 | 51 | 51 | 51 | 51 | 51 | 51 | 51 | 51 | 36000 | 37232 | 42157 | 993 | 1127 | 1288 | 1382 | 1764 | 3048 | 3511 | 4095 | 4603 | 9349 | 10848 | 12010 | 13149 | 33276 | 35121 | 39571 | 0 | 60.3 | 31.1 | 43.5 | 54.5 | 4.8 | 20 | 0.25 | 31 | 557 | G3 |  |  |  |  | 2026-01-01
OCEANIC | D300 | 300 | P126TI-C | KH01721T | 300 kVA | 273 kVA | 400/230 V | 50 Hz | APM303 | Co633 | Co634 | 54585 |  | 13092 | 1716 | Std |  | Std |  | Std |  |  | 605 |  |  | Std | Std | Std | 1818 |  | Std | 1352 |  | 555 | Std | 177 |  | Std |  | 881 | 1016 | 1177 | 1270 | 1652 | 4067 | 4638 | 9435 | 11013 | 12340 | [5 empty] | Std |  | 3048 | 3473 | 9350 | 950 L |  | 2130 L |  | 3150 L |  | 0 | M237 | 390 L | HYUNDAI | KOHLER SDMO | 79 | 69 | Std | 4100 | 1410 | 317 |  | 9049 | 884 | 51 |  | Non | 13603 |  | 2006 |  | 635 | [6 empty] | 359 |  | 6159 |  | 2550 | 3289 | 3806 |  |  |  | 421 | [17 empty] | 2397 | [10 empty] | 889 | [11 empty] | 60 | [30 empty] | 1694 | [12 empty] | 555 | 317 |  |  |  |  | 105 |  |  | 3667 | [23 empty] | 378 | 51 |  |  |  | 1473 | 175 |  | 51 | 51 | 51 | 51 | 51 | 51 | 51 | 51 | 51 | 51 | 51 | 51 | 51 | 51 | 51 | 51 | 51 | 51 | 51 | 51 | 51 | 51 | 36000 | 37232 | 42157 | 993 | 1127 | 1288 | 1382 | 1764 | 3048 | 3511 | 4095 | 4603 | 9349 | 10848 | 12010 | 13149 | 33276 | 35121 | 39571 |  | 66.2 | 30 | 43.6 | 58.1 | 5 | 20 | 0.25 | 50.5 | 828 | G3 |  |  |  | 194 | 2026-02-26
OCEANIC | D330 | 330 | P126TI-II | KH01721T | 330 kVA | 300 kVA | 400/230 V | 50 Hz | APM303 | Co633 | Co634 | 55502 |  | 12889 | 1680 | Std |  | Std |  | Std |  |  | 558 |  |  | Std | Std | Std | 1771 |  | Std |  |  | 555 | Std |  |  | Std |  | 881 | 1016 | 1177 | 1270 | 1652 | 4067 | 4638 | 9435 | 11013 | 12340 | [5 empty] | Std |  | 3048 | 3473 |  | 950 L |  | 3150 L |  | 4000 L |  | 0 | M237 | 390 L | HYUNDAI | KOHLER SDMO | 80 | 70 | Std | 4100 | 1410 | 317 |  | 9049 | 884 | 51 |  | Non | 13603 |  | 2006 | [8 empty] | 359 |  | 6159 |  | 2550 | 3289 | 3806 |  |  |  | 385 | [17 empty] | 2397 | [22 empty] | 52 | [43 empty] | 555 | 317 | [7 empty] | 3667 | [23 empty] | 378 |  |  |  |  | 1473 |  |  | 51 | 51 | 51 | 51 | 51 | 51 | 51 | 51 | 51 | 51 | 51 | 51 | 51 | 51 | 51 | 51 | 51 | 51 | 51 | 51 | 51 | 51 | 36000 | 37232 | 42157 | 993 | 1127 | 1288 | 1382 | 1764 | 3048 | 3511 | 4095 | 4603 | 9349 | 10848 | 12010 | 13149 | 33276 | 35121 | 39571 |  | 77.6 | 31.3 | 47 | 63.1 | 5 | 20 | 0.25 | 50.5 | 853 | G3 |  |  |  |  | 2026-01-01
ATLANTIC | V350C2 | 350 | TAD1341GE-B | KH02100T | 350 kVA | 318 kVA | 400/230 V | 50 Hz | APM403 | Co633 | Co634 | 67493 |  | 15541 | 1326 | Std | Std |  | Std |  |  | 1514 | 217 |  |  |  | Std | Std |  |  | Std | 1352 |  | 555 | Std |  |  | Std |  | 881 | 1016 | 1177 | 1270 | 1652 | 4067 | 4638 | 9435 | 11013 | 12340 | [5 empty] | 541 |  | 3048 | 3473 | 12950 | 1368 L |  | 3150 L |  | 4000 L |  |  | M228 | 470 L | VOLVO | KOHLER SDMO | 77 | 67 | Std | 4475 | 1410 | Std |  | 8093 | 884 | 51 | 698 | 1587 | 13603 | 2349 | 2083 |  | 635 | [5 empty] | 477 | 359 | 292 | 4762 |  | 3103 | 4035 | 4558 | [21 empty] | 3148 | [8 empty] | 1515 |  |  |  | 0 | [8 empty] | 750 | 60 |  | 82 | [33 empty] | 224 | [7 empty] | 555 |  |  |  | 446 | 292 | 105 |  | 1694 | 3595 | [23 empty] | 378 | 51 |  |  |  | 1473 | 175 |  | 51 | 51 | 51 | 51 | 51 | 51 | 51 | 51 | 51 | 51 | 51 | 51 | 51 | 51 | 51 | 51 | 51 | 51 | 51 | 51 | 51 | 51 | 36000 | 37232 | 42157 | 993 | 1127 | 1288 | 1382 | 1764 | 3048 | 3511 | 4095 | 4603 | 9349 | 10848 | 12010 | 13149 | 33276 | 35121 | 39571 | 0 | 70.3 | 33.4 | 48.1 | 63.5 | 7.5 | 20 | 0.25 | 44 | 867 | G3 |  |  |  | 206 | 2026-02-26
OCEANIC | D440 | 440 | P158LE | KH01484T | 440 kVA | 400 kVA | 400/230 V | 50 Hz | APM303 | Co633 | Co634 | 76957 |  | 17807 | 1260 | Std |  | Std |  | Std |  |  | 2945 |  |  | Std | Std | Std | 1771 |  | Std |  |  | 555 | Std |  |  | Std |  | 881 | 1016 | 1177 | 1270 | 1652 | 4067 | 4638 | 9435 | 11013 | 12340 | [5 empty] | Std |  | 3048 | 3473 | 7908 | 1770 L |  | 3950 L |  | 6000 L |  | 8000 L | M238 | 600 L | HYUNDAI | KOHLER SDMO | 81 | 71 | Std | 4867 | 1560 | 317 |  | 9049 | 884 | 51 |  | Non | 13603 |  | 2083 | [8 empty] | 359 |  | 5714 |  | 2970 | 4210 | 4740 |  |  |  | 421 | [17 empty] | 2991 | [22 empty] | 60 | [43 empty] | 555 | 317 | [7 empty] | 3667 | [23 empty] | 378 |  |  |  |  | 1473 |  |  | 51 | 51 | 51 | 51 | 51 | 51 | 51 | 51 | 51 | 51 | 51 | 51 | 51 | 51 | 51 | 51 | 51 | 51 | 51 | 51 | 51 | 51 | 36000 | 37232 | 42157 | 993 | 1127 | 1288 | 1382 | 1764 | 3048 | 3511 | 4095 | 4603 | 9349 | 10848 | 12010 | 13149 | 33276 | 35121 | 39571 |  | 102.9 | 43.9 | 65.2 | 89.3 | 8.2 | 14 | 0.25 | 80.5 | 1305 | G3 |  |  |  | 242 | 2026-02-26
ATLANTIC | V400C2 | 400 | TAD1342GE-B | KH02101T | 390 kVA | 355 kVA | 400/230 V | 50 Hz | APM403 | Co633 | Co634 | 72072 |  | 14633 | 1564 | Std | Std |  | Std |  |  |  | 316 |  |  |  | Std | Std | 1286 |  | Std |  |  | 555 | Std |  |  | Std |  | 881 | 1016 | 1177 | 1270 | 1652 | 4067 | 4638 | 9435 | 11013 | 12340 | [5 empty] | 541 |  | 3048 | 3473 |  | 1368 L |  | 3950 L |  | 6000 L |  |  | M228 | 470 L | VOLVO | KOHLER SDMO | 77 | 67 | Std | 4475 | 1410 | Std |  | 8093 | 884 | 51 |  | 1587 | 13603 |  | 2083 | [7 empty] | 477 |  | 292 | 4762 |  | 3103 | 4082 | 4612 | [21 empty] | 3148 | [21 empty] | 750 | 60 | [43 empty] | 555 | [32 empty] | 378 |  |  |  |  | 1473 | 175 |  | 51 | 51 | 51 | 51 | 51 | 51 | 51 | 51 | 51 | 51 | 51 | 51 | 51 | 51 | 51 | 51 | 51 | 51 | 51 | 51 | 51 | 51 | 36000 | 37232 | 42157 | 993 | 1127 | 1288 | 1382 | 1764 | 3048 | 3511 | 4095 | 4603 | 9349 | 10848 | 12010 | 13149 | 33276 | 35121 | 39571 |  | 77.9 | 36.6 | 53.3 | 70.7 | 6.7 | 20 | 0.25 | 44 | 950 | G3 |  |  |  | 208 | 2026-02-20
ATLANTIC | V440C2 | 440 | TAD1344GE-B | KH01484T | 440 kVA | 400 kVA | 400/230 V | 50 Hz | APM403 | Co633 | Co634 | 83837 |  | 16581 | 1260 | Std | Std |  | Std |  |  |  | 215 |  |  |  | Std | Std |  |  | Std |  |  |  | Std |  |  | Std |  | 881 | 1016 | 1177 | 1270 | 1652 | 4067 | 4638 | 9435 | 11013 | 12340 | [7 empty] | 3048 | 3473 |  | 1770 L |  | 4985 L |  | 6000 L |  | 8000 L | M238 | 600 L | VOLVO | KOHLER SDMO | 78 | 68 | Std | 4879 | 1560 | Std |  | 8093 | 884 | 51 |  | 1587 | 13603 |  | 2083 | [9 empty] | 286 | 5714 |  | 3210 | 4380 | 4970 | [21 empty] | 2991 | [66 empty] | 555 | [32 empty] | 378 |  |  |  |  | 1473 |  |  | 51 | 51 | 51 | 51 | 51 | 51 | 51 | 51 | 51 | 51 | 51 | 51 | 51 | 51 | 51 | 51 | 51 | 51 | 51 | 51 | 51 | 51 | 36000 | 37232 | 42157 | 993 | 1127 | 1288 | 1382 | 1764 | 3048 | 3511 | 4095 | 4603 | 9349 | 10848 | 12010 | 13149 | 33276 | 35121 | 39571 |  | 90.6 | 42.4 | 62.3 | 82.2 | 6.5 | 20 | 0.25 | 44 | 1125 | G3 |  |  |  |  | 2026-01-01
ATLANTIC | V500C2 | 500 | TAD1345GE-B | KH01983T | 500 kVA | 455 kVA | 400/230 V | 50 Hz | APM403 | Co803 | Co804 | 91370 |  | 16659 |  | Std | Std |  | Std |  |  |  | 215 |  |  |  | Std | Std |  |  | Std |  |  |  | Std |  |  | Std |  | 881 | 1016 | 1177 | 1270 | 1652 | 4067 | 4638 | 9435 | 11013 | 12340 | [7 empty] | 3048 | 3473 |  | 1770 L |  | 4985 L |  | 6000 L |  | 8000 L | M238 | 600 L | VOLVO | KOHLER SDMO | 78 | 68 | Std | 4879 | 1560 | Std |  | 8093 | 884 | 51 |  | 1587 | 13603 |  | 2083 | [9 empty] | 286 | 5714 |  | 3370 | 4540 | 4910 | [21 empty] | 2991 | [66 empty] | 555 | [40 empty] | 51 | 51 | 51 | 51 | 51 | 51 | 51 | 51 | 51 | 51 | 51 | 51 | 51 | 51 | 51 | 51 | 51 | 51 | 51 | 51 | 51 | 51 | 36000 | 37232 | 42157 | 993 | 1127 | 1288 | 1382 | 1764 | 3048 | 3511 | 4095 | 4603 | 9349 | 10848 | 12010 | 13149 | 33276 | 35121 | 39571 |  | 101.2 | 46.1 | 68.1 | 90.4 | 6.5 | 20 | 0.25 | 44 | 1217 | G3 | 441 |  |  |  | 2026-01-01
OCEANIC | D550 | 550 | DP158LDF | KH01983T | 550 kVA | 500 kVA | 400/230 V | 50 Hz | APM303 | Co803 | Co804 | 90461 |  | 16729 | 1260 | Std |  | Std |  | Std |  |  | 875 |  |  | Std | Std | Std | 1771 |  | Std |  |  | 555 | Std | 177 |  | Std |  | 881 | 1016 | 1177 | 1270 | 1652 | 4067 | 4638 | 9435 | 11013 | 12340 | [5 empty] | Std |  | 3048 | 3473 |  | 1770 L |  | 3950 L |  | 6000 L |  | 8000 L | M238 | 600 L | HYUNDAI | KOHLER SDMO | 84 | 73 | Std | 4867 | 1560 | 317 |  | 9049 | 884 | 51 |  | Std | 13603 |  | 2083 | [8 empty] | 359 | 244 | 5714 |  | 3340 | 4570 | 5100 |  |  |  | 120 | [17 empty] | 2991 | [22 empty] | 60 | [43 empty] | 555 | 317 | [7 empty] | 3667 | [29 empty] | 175 |  | 51 | 51 | 51 | 51 | 51 | 51 | 51 | 51 | 51 | 51 | 51 | 51 | 51 | 51 | 51 | 51 | 51 | 51 | 51 | 51 | 51 | 51 | 36000 | 37232 | 42157 | 993 | 1127 | 1288 | 1382 | 1764 | 3048 | 3511 | 4095 | 4603 | 9349 | 10848 | 12010 | 13149 | 33276 | 35121 | 39571 |  | 127.8 | 54.9 | 83.4 | 115.1 | 11.7 | 20 | 0.25 | 90 | 1630 | G3 | 441 |  |  |  | 2026-01-01
ATLANTIC | V550C2 | 550 | TAD1346GE | KH01983T | 550 kVA | 500 kVA | 400/230 V | 50 Hz | APM403 | Co803 | Co804 | 94921 |  | 16913 | 1260 | Std | Std |  | Std |  |  | 1514 | 217 |  |  |  | Std | Std |  |  | Std |  |  | 555 | Std |  |  | Std |  | 881 | 1016 | 1177 | 1270 | 1652 | 4067 | 4638 | 9435 | 11013 | 12340 | [7 empty] | 3048 | 3473 | 9226 | 1770 L |  | 4985 L |  | 6000 L |  | 8000 L | M238 | 600 L | VOLVO | KOHLER SDMO | 84 | 74 | Std | 4879 | 1560 | Std |  | 8093 | 884 | 51 | 698 | Std | 13603 | 2349 | 2083 |  | 635 | [5 empty] | 477 | 359 | 383 | 5714 |  | 3340 | 4520 | 5110 | [21 empty] | 2991 | [8 empty] | 1297 | [12 empty] | 962 | [44 empty] | 555 | [33 empty] | 51 |  |  |  |  | 175 |  | 51 | 51 | 51 | 51 | 51 | 51 | 51 | 51 | 51 | 51 | 51 | 51 | 51 | 51 | 51 | 51 | 51 | 51 | 51 | 51 | 51 | 51 | 36000 | 37232 | 42157 | 993 | 1127 | 1288 | 1382 | 1764 | 3048 | 3511 | 4095 | 4603 | 9349 | 10848 | 12010 | 13149 | 33276 | 35121 | 39571 | 0 | 108.3 | 51.4 | 76.7 | 98.6 | 6.4 | 20 | 0.25 | 48 | 1322 | G3 | 441 |  |  |  | 2026-01-12
ATLANTIC | V550C3 | 550 | TAD1346GE | KH01983T | 550 kVA | 500 kVA | 400/230 V | 50 Hz | APM403 | Co803 | Co804 |  |  |  |  | Std | Std |  | Std | [7 empty] | Std | Std |  |  | Std |  |  |  | Std |  |  | Std |  | 881 | 1016 | 1177 | 1270 | 1652 | 4067 | 4638 | 9435 | 11013 | 12340 | [7 empty] | 3048 | 3473 |  | 1950 L |  | 4985 L |  | 6000 L |  | 8000 L | M230 | 610 L | VOLVO | KOHLER SDMO | 81 | 71 | Std | 5031 | 1690 | Std | [5 empty] | Std | 13603 | [14 empty] | 3650 | 5170 | 5780 | [129 empty] | 51 | 51 | 51 | 51 | 51 | 51 | 51 | 51 | 51 | 51 | 51 | 51 | 51 | 51 | 51 | 51 | 51 | 51 | 51 | 51 | 51 | 51 | 36000 | 37232 | 42157 | 993 | 1127 | 1288 | 1382 | 1764 | 3048 | 3511 | 4095 | 4603 | 9349 | 10848 | 12010 | 13149 | 33276 | 35121 | 39571 | 0 | 0 | 0 | 0 | 0 | 0 | 0 | 0 | 0 | 0 | 0 | 441 |  |  |  | 2026-01-01
OCEANIC | D630 | 630 | DP180LA | KH02713T | 630 kVA | 573 kVA | 400/230 V | 50 Hz | APM303 | Co1253 | Co1254 | 111819 |  | 29475 | 984 | Std |  | Std |  | Std |  |  | 564 |  |  | Std | Std | Std | 1818 |  | Std |  |  | 555 | Std | 177 |  | Std |  | 881 | 1016 | 1177 | 1270 | 1652 | 4067 | 4638 | 9435 | 11013 | 12340 | [5 empty] | Std |  | 3048 | 3473 |  | 2175 L |  | 4985 L |  | 6000 L |  | 8000 L | M240 | 600 L | HYUNDAI | KOHLER SDMO | 87 | 77 | Std | 5320 | 2071 | 317 |  | 9049 | 884 | 51 |  | Std | 13603 |  | 2083 | [8 empty] | 359 | 244 | 6349 |  | 3893 | 5683 | 6589 |  |  |  | 140 | [17 empty] | 2749 | [22 empty] | 60 | [43 empty] | 555 | 317 | [7 empty] | 3667 | [29 empty] | 175 |  | 51 | 51 | 51 | 51 | 51 | 51 | 51 | 51 | 51 | 51 | 51 | 51 | 51 | 51 | 51 | 51 | 51 | 51 | 51 | 51 | 51 | 51 | 36000 | 37232 | 42157 | 993 | 1127 | 1288 | 1382 | 1764 | 3048 | 3511 | 4095 | 4603 | 9349 | 10848 | 12010 | 13149 | 33276 | 35121 | 39571 |  | 135.4 | 64.8 | 94.2 | 123.6 | 10.5 | 20 | 0.25 | 112 | 1767 | G3 |  | 794 |  |  | 2026-01-01
ATLANTIC | V650C2 | 650 | TAD1642GE-B | KH02713T | 650 kVA | 591 kVA | 400/230 V | 50 Hz | APM403 | Co1253 | Co1254 | 117954 |  | 30055 | 984 | Std | Std |  | Std |  |  | 1787 | 182 |  |  |  | Std | Std |  |  | Std |  |  | 555 | Std |  |  | Std |  | 881 | 1016 | 1177 | 1270 | 1652 | 4067 | 4638 | 9435 | 11013 | 12340 | [7 empty] | 3048 | 3473 | 8330 | 2420 L |  | 4985 L |  | 6000 L |  | 8000 L | M240 | 717 L | VOLVO | KOHLER SDMO | 84 | 74 | Std | 5320 | 2071 | Std |  | 8093 | 884 | 51 | 698 | Std | 13603 | 3070 | 2083 |  | 794 | [5 empty] | 477 | 359 | 411 | 6349 |  | 4180 | 5930 | 2420 | [21 empty] | 2749 | [8 empty] | 768 | [12 empty] | 900 | [44 empty] | 555 | [33 empty] | 51 |  |  |  |  | 175 |  | 51 | 51 | 51 | 51 | 51 | 51 | 51 | 51 | 51 | 51 | 51 | 51 | 51 | 51 | 51 | 51 | 51 | 51 | 51 | 51 | 51 | 51 | 36000 | 37232 | 42157 | 993 | 1127 | 1288 | 1382 | 1764 | 3048 | 3511 | 4095 | 4603 | 9349 | 10848 | 12010 | 13149 | 33276 | 35121 | 39571 | 0 | 130.3 | 59.9 | 88.9 | 116.7 | 10 | 30 | 0.25 | 60 | 1708 | G3 |  | 794 |  |  | 2026-01-12
OCEANIC | D700 | 700 | DP180LB | KH02954T | 700 kVA | 636 kVA | 400/230 V | 50 Hz | APM303 | Co1253 | Co1254 | 115249 |  | 30153 | 1282 | Std |  | Std |  | Std |  |  | 861 |  |  | Std | Std | Std | 1818 |  | Std |  |  | 555 | Std | 177 |  | Std |  | 881 | 1016 | 1177 | 1270 | 1652 | 4067 | 4638 | 9435 | 11013 | 12340 | [5 empty] | Std |  | 3048 | 3473 |  | 2175 L |  | 4985 L |  | 6000 L |  | 8000 L | M240 | 600 L | HYUNDAI | KOHLER SDMO | 90 | 80 | Std | 5320 | 2071 | 317 |  | 9049 | 884 | 51 |  | Std | 13603 |  | 2083 |  | 794 | [6 empty] | 359 | 429 | 7746 |  | 3995 | 5730 | 6671 |  |  |  | 439 | [17 empty] | 2749 | [22 empty] | 60 | [43 empty] | 555 | 341 | [7 empty] | 3667 | [29 empty] | 175 |  | 51 | 51 | 51 | 51 | 51 | 51 | 51 | 51 | 51 | 51 | 51 | 51 | 51 | 51 | 51 | 51 | 51 | 51 | 51 | 51 | 51 | 51 | 36000 | 37232 | 42157 | 993 | 1127 | 1288 | 1382 | 1764 | 3048 | 3511 | 4095 | 4603 | 9349 | 10848 | 12010 | 13149 | 33276 | 35121 | 39571 | 0 | 149.5 | 71.2 | 103.8 | 136.4 | 13.8 | 25 | 0.25 | 123 | 1967 | G3 |  | 794 |  |  | 2026-02-26
ATLANTIC | V715C2 | 715 | TWD1644GE | KH02954T | 715 kVA | 650 kVA | 400/230 V | 50 Hz | APM403 | Co1253 | Co1254 | 135699 |  | 30616 | 984 | Std | Std |  | 275 |  |  | 1787 | 321 |  |  |  | Std | Std |  |  | Std |  |  | 555 | Std |  |  | Std |  | 881 | 1016 | 1177 | 1270 | 1652 | 4067 | 4638 | 9435 | 11013 | 12340 | [5 empty] | Std |  | 3048 | 3473 | 12037 | 2420 L |  | 4985 L |  | 6000 L |  | 8000 L | M240 | 717 L | VOLVO | KOHLER SDMO | 84 | 75 | Std | 5320 | 2071 | Std |  | 8093 | 884 | 51 | 698 | Std | 13603 | 3070 |  |  | 794 | [5 empty] | 477 | 359 | 512 | 6349 |  | 4420 | 6390 | 7280 | [30 empty] | 1503 | [12 empty] | 994 | [44 empty] | 555 | [33 empty] | 51 |  |  |  |  | 175 |  | 51 | 51 | 51 | 51 | 51 | 51 | 51 | 51 | 51 | 51 | 51 | 51 | 51 | 51 | 51 | 51 | 51 | 51 | 51 | 51 | 51 | 51 | 36000 | 37232 | 42157 | 993 | 1127 | 1288 | 1382 | 1764 | 3048 | 3511 | 4095 | 4603 | 9349 | 10848 | 12010 | 13149 | 33276 | 35121 | 39571 | 0 | 143 | 66.3 | 98.4 | 131.2 | 11.4 | 20 | 0.25 | 151 | 1667 | G3 |  | 794 |  |  | 2026-01-12
OCEANIC | D830 | 830 | DP222LC-C | KH03546T | 825 KVA | 750 KVA | 400/230 V | 50 Hz | APM303 | Co1253 | Co1254 | 141361 |  | 30283 |  | Std | 141 | Std |  | Std |  |  | 601 |  |  | Std | Std |  | 1818 |  |  |  |  | 555 |  | 177 |  |  |  | 881 | 1016 | 1177 | 1270 | 1652 | 4067 | 4638 | 9435 | 11013 | 12340 | [5 empty] | Std |  | 3048 | 3473 | 9686 | 2420L | [6 empty] | M240 | 745 L | HYUNDAI | REHLKO | 89 | 79 | Std | 5320 | 2071 | 317 |  | 9049 | 884 | 51 |  | Std | 13603 | 4260 | 2006 | [7 empty] | 318 | 359 | 429 | 6349 |  | 4340 | 6300 | 7238 |  |  |  | 141 |  |  |  |  | 2677 | [12 empty] | 2749 | [21 empty] | 753 | 60 | [43 empty] | 555 | 317 | [5 empty] | 1210 |  | 3667 | [17 empty] | 730 | [6 empty] | 51 |  |  |  |  | 175 |  | 51 | 51 | 51 | 51 | 51 | 51 | 51 | 51 | 51 | 51 | 51 | 51 | 51 | 51 | 51 | 51 | 51 | 51 | 51 | 51 | 51 | 51 | 36000 | 37232 | 42157 | 993 | 1127 | 1288 | 1382 | 1764 | 3048 | 3511 | 4095 | 4603 | 9349 | 10848 | 12010 | 13149 | 33276 | 35121 | 39571 |  | 172.8 | 79.3 | 119.1 | 161 | 17 | 30 | 0.25 | 114 | 1800 | G3 |  | 794 |  |  | 2025-12-31
OCEANIC | D900 | 830 | DP222CB | KH02970T | 900 KVA | 818 KVA | 400/230 V | 50 Hz | APM403 |  | * | 181335 |  | 47223 |  | Std |  | Std | 674 |  |  |  | 2153 | [7 empty] | Std |  |  | 555 |  | 177 |  |  |  | 881 | 1016 | 1177 | 1270 | 1652 | 4067 | 4638 | 9435 | 11013 | 12340 | [5 empty] | Std |  | 3048 | 3473 | [8 empty] | M427 | 1035 L | HYUNDAI | REHLKO | 87 | 77 | Std | 6413 | 2160 | Std |  |  |  | 56 |  | Std | 13603 |  |  |  |  | 4462 |  | 4644 |  |  |  | 359 |  |  |  | 5480 | 7730 |  |  |  |  | Std | [33 empty] | 4271 | [6 empty] | 65 | [32 empty] | Std | 391 | [9 empty] | 555 | [6 empty] | 1210 | [26 empty] | 51 |  |  |  |  | 192 |  | 51 | 51 | 51 | 51 | 51 | 51 | 51 | 51 | 51 | 51 | 51 | 51 | 51 | 51 | 51 | 51 | 51 | 51 | 51 | 51 | 51 | 51 | 36000 | 37232 | 42157 | 993 | 1127 | 1288 | 1382 | 1764 | 3048 | 3511 | 4095 | 4603 | 9349 | 10848 | 12010 | 13149 | 33276 | 35121 | 39571 | 0 | 190.5 | 46.4 | 95.2 | 168.4 | 12.8 | 13.2 | 0.25 | 90 | 2266.7 | G3 |  |  | 5762 |  | 2026-02-18
| KD800 -E | 800 | KD18L06-5CES | KH03546T | 800 KVA | 727 KVA | 400/230 V | 50 Hz | APM403 | * | * |  |  |  |  | Std | [23 empty] | 881 | 1016 | 1177 | 1270 | 1652 | 4067 | 4638 | 9435 | 11013 | 12340 | [7 empty] | 3048 | 3473 |  | 2175 L |  | * |  | * |  | * | M240 | 600 L | REHLKO | REHLKO | 88 | 78 |  | 5320 | 1900 | [6 empty] | Std | 13603 | [14 empty] | 5170 | 6880 | 7850 | [129 empty] | 51 | 51 | 51 | 51 | 51 | 51 | 51 | 51 | 51 | 51 | 51 | 51 | 51 | 51 | 51 | 51 | 51 | 51 | 51 | 51 | 51 | 51 | 36000 | 37232 | 42157 | 993 | 1127 | 1288 | 1382 | 1764 | 3048 | 3511 | 4095 | 4603 | 9349 | 10848 | 12010 | 13149 | 33276 | 35121 | 39571 | 0 | 0 | 86 | 125 | 158.7 | * | * | 0.25 | 84 | 2015 | G3 |  |  |  |  | 2026-01-01
| KD800 -F | 800 | KD18L06-5CFS | KH03546T | 800 KVA | 727 KVA | 400/230 V | 50 Hz | APM403 | * | * | 236604 |  |  |  | Std | [6 empty] | 1345 | [16 empty] | 881 | 1016 | 1177 | 1270 | 1652 | 4067 | 4638 | 9435 | 11013 | 12340 | [7 empty] | 3048 | 3473 |  | 2175 L |  | * |  | * |  | * | M240 | 600 L | REHLKO | REHLKO | 88 | 78 |  | 5320 | 1900 | 3004 |  | 10890 | 967 | 56 |  | Std | 13603 | 3917 | [13 empty] | 5170 | 6880 | 7850 | [44 empty] | 65 | [84 empty] | 51 | 51 | 51 | 51 | 51 | 51 | 51 | 51 | 51 | 51 | 51 | 51 | 51 | 51 | 51 | 51 | 51 | 51 | 51 | 51 | 51 | 51 | 36000 | 37232 | 42157 | 993 | 1127 | 1288 | 1382 | 1764 | 3048 | 3511 | 4095 | 4603 | 9349 | 10848 | 12010 | 13149 | 33276 | 35121 | 39571 | 0 | 0 | 78.5 | 115.9 | 157.9 | * | * | 0.25 | 84 | 1931 | G3 |  |  |  |  | 2025-12-31
| KD900 -E | 900 | KD27V12-5BES | KH02970T | 900 KVA | 818 KVA | 400/230 V | 50 Hz | APM403 | * | * |  |  |  |  | Std | [23 empty] | 881 | 1016 | 1177 | 1270 | 1652 | 4067 | 4638 | 9435 | 11013 | 12340 | [7 empty] | 3048 | 3473 |  | * |  | * |  | * |  | * | M427 | 1035 L | REHLKO | REHLKO | 86 | 77 | Std | 6413 | 2160 | [6 empty] | Std | 13603 |  |  |  |  | 4462 |  | 4644 |  |  |  | 359 |  |  |  | 5680 | 8400 | [38 empty] | 4271 | [6 empty] | 65 | [77 empty] | 51 |  |  |  |  | 192 |  | 51 | 51 | 51 | 51 | 51 | 51 | 51 | 51 | 51 | 51 | 51 | 51 | 51 | 51 | 51 | 51 | 51 | 51 | 51 | 51 | 51 | 51 | 36000 | 37232 | 42157 | 993 | 1127 | 1288 | 1382 | 1764 | 3048 | 3511 | 4095 | 4603 | 9349 | 10848 | 12010 | 13149 | 33276 | 35121 | 39571 | 0 | 0 | 98.9 | 139.1 | 180.5 | 15 | 20 | 0.25 | 97 | 2348 | G3 |  |  |  |  | 2026-01-01
| KD900 -F | 900 | KD27V12-5BFS | KH02970T | 900 KVA | 818 KVA | 400/230 V | 50 Hz | APM403 | * | * | 242617 |  |  |  | Std | [6 empty] | 924 | [16 empty] | 881 | 1016 | 1177 | 1270 | 1652 | 4067 | 4638 | 9435 | 11013 | 12340 | [7 empty] | 3048 | 3473 |  | * |  | * |  | * |  | * | M427 | 1035 L | REHLKO | REHLKO | 86 | 77 | Std | 6413 | 2160 | [6 empty] | Std | 13603 | 6715 |  |  |  | 4462 |  | 4644 |  |  |  | 359 | 390 |  |  | 5680 | 8400 | [13 empty] | 729 | [24 empty] | 4271 | [5 empty] | 2162 | 65 | [55 empty] | 18031 | [21 empty] | 51 |  |  |  |  | 192 |  | 51 | 51 | 51 | 51 | 51 | 51 | 51 | 51 | 51 | 51 | 51 | 51 | 51 | 51 | 51 | 51 | 51 | 51 | 51 | 51 | 51 | 51 | 36000 | 37232 | 42157 | 993 | 1127 | 1288 | 1382 | 1764 | 3048 | 3511 | 4095 | 4603 | 9349 | 10848 | 12010 | 13149 | 33276 | 35121 | 39571 | 0 | 0 | 90.5 | 131.9 | 179.6 | 15 | 20 | 0.25 | 87 | 2348 | G3 |  |  |  |  | 2026-01-01
| KD1000 -E | 1100 | KD27V12-5CES | KH03450T | 1000 KVA | 909 KVA | 400/230 V | 50 Hz | APM403 | * | * |  |  |  |  | Std | [23 empty] | 881 | 1016 | 1177 | 1270 | 1652 | 4067 | 4638 | 9435 | 11013 | 12340 | [7 empty] | 3048 | 3473 |  | * |  | * |  | * |  | * | M427 | 1035 L | REHLKO | REHLKO | 86 | 77 | Std | 6413 | 2160 | [6 empty] | Std | 13603 |  |  |  |  | 4462 |  | 4644 |  |  |  | 359 |  |  |  | 6040 | 8800 | [38 empty] | 4271 | [6 empty] | 65 | [77 empty] | 51 |  |  |  |  | 192 |  | 51 | 51 | 51 | 51 | 51 | 51 | 51 | 51 | 51 | 51 | 51 | 51 | 51 | 51 | 51 | 51 | 51 | 51 | 51 | 51 | 51 | 51 | 36000 | 37232 | 42157 | 993 | 1127 | 1288 | 1382 | 1764 | 3048 | 3511 | 4095 | 4603 | 9349 | 10848 | 12010 | 13149 | 33276 | 35121 | 39571 | 0 | 0 | 111.3 | 157.2 | 214 | 15 | 20 | 0.25 | 116 | 2727 | G3 |  |  |  |  | 2026-01-01
| KD1000 -F | 1100 | KD27V12-5CFS | KH03450T | 1000 KVA | 909 KVA | 400/230 V | 50 Hz | APM403 | * | * |  |  |  |  | Std | [23 empty] | 881 | 1016 | 1177 | 1270 | 1652 | 4067 | 4638 | 9435 | 11013 | 12340 | [7 empty] | 3048 | 3473 |  | * |  | * |  | * |  | * | M427 | 1035 L | REHLKO | REHLKO | 86 | 77 | Std | 6413 | 2160 | [6 empty] | Std | 13603 |  |  |  |  | 4462 |  | 4644 |  |  |  | 359 |  |  |  | 6040 | 8800 | [38 empty] | 4271 | [6 empty] | 65 | [77 empty] | 51 |  |  |  |  | 192 |  | 51 | 51 | 51 | 51 | 51 | 51 | 51 | 51 | 51 | 51 | 51 | 51 | 51 | 51 | 51 | 51 | 51 | 51 | 51 | 51 | 51 | 51 | 36000 | 37232 | 42157 | 993 | 1127 | 1288 | 1382 | 1764 | 3048 | 3511 | 4095 | 4603 | 9349 | 10848 | 12010 | 13149 | 33276 | 35121 | 39571 | 0 | 0 | 102.8 | 150.5 | 202.4 | 15 | 20 | 0.25 | 116 | 2727 | G3 |  |  |  |  | 2026-01-01
| KD1250 -E | 1250 | KD36V16-5AES | KH04070T | 1250 KVA | 1136 KVA | 400/230 V | 50 Hz | APM403 | * | * |  |  |  |  | Std | [23 empty] | 881 | 1016 | 1177 | 1270 | 1652 | 4067 | 4638 | 9435 | 11013 | 12340 | [7 empty] | 3048 | 3473 |  | * |  | * |  | * |  | * | M428 | 1035 L | REHLKO | REHLKO | 88 | 79 |  | 6800 | 2160 | [6 empty] | Std | 13603 | [14 empty] | 8300 | 10600 | [130 empty] | 51 | 51 | 51 | 51 | 51 | 51 | 51 | 51 | 51 | 51 | 51 | 51 | 51 | 51 | 51 | 51 | 51 | 51 | 51 | 51 | 51 | 51 | 36000 | 37232 | 42157 | 993 | 1127 | 1288 | 1382 | 1764 | 3048 | 3511 | 4095 | 4603 | 9349 | 10848 | 12010 | 13149 | 33276 | 35121 | 39571 | 0 | 0 | 140.1 | 203.4 | 258.1 | 23 | 25 | 0.25 | 255 | 3117 | G3 |  |  |  |  | 2026-01-01
| KD1250 -F | 1250 | KD36V16-5AFS | KH04070T | 1250 KVA | 1136 KVA | 400/230 V | 50 Hz | APM403 | * | * |  |  |  |  | Std | [23 empty] | 881 | 1016 | 1177 | 1270 | 1652 | 4067 | 4638 | 9435 | 11013 | 12340 | [7 empty] | 3048 | 3473 |  | * |  | * |  | * |  | * | M428 | 1035 L | REHLKO | REHLKO | 88 | 79 |  | 6800 | 2160 | [6 empty] | Std | 13603 | [14 empty] | 8300 | 10600 | [130 empty] | 51 | 51 | 51 | 51 | 51 | 51 | 51 | 51 | 51 | 51 | 51 | 51 | 51 | 51 | 51 | 51 | 51 | 51 | 51 | 51 | 51 | 51 | 36000 | 37232 | 42157 | 993 | 1127 | 1288 | 1382 | 1764 | 3048 | 3511 | 4095 | 4603 | 9349 | 10848 | 12010 | 13149 | 33276 | 35121 | 39571 | 0 | 0 | 128.4 | 188.7 | 255.5 | 23 | 25 | 0.25 | 255 | 2982 | G3 |  |  |  |  | 2026-01-01
| T1250 | 1250 | S12R-PTA | KH04070T | 1250 KVA | 1136 KVA | 400/230 V | 50 Hz | APM403 | * | * |  |  |  |  | Std | [23 empty] | 881 | 1016 | 1177 | 1270 | 1652 | 4067 | 4638 | 9435 | 11013 | 12340 | [7 empty] | 3048 | 3473 |  | * |  | * |  | * |  | * | M428 | 1035 L | MITSUBISHI | KOHLER SDMO | 89 | 80 |  | 6800 | 2160 | [6 empty] | Std | 13603 | [14 empty] | 10230 | 12430 | [130 empty] | 51 | 51 | 51 | 51 | 51 | 51 | 51 | 51 | 51 | 51 | 51 | 51 | 51 | 51 | 51 | 51 | 51 | 51 | 51 | 51 | 51 | 51 | 36000 | 37232 | 42157 | 993 | 1127 | 1288 | 1382 | 1764 | 3048 | 3511 | 4095 | 4603 | 9349 | 10848 | 12010 | 13149 | 33276 | 35121 | 39571 | 0 | 285.6 | 305.7 | 201 | 198 | 25.9 | 20 | 0.25 | 300 | 4300 | G3 |  |  |  |  | 2026-01-01
| T1400 | 1400 | S12R-PTA | KH04830T | 1403 KVA | 1275 KVA | 400/230 V | 50 Hz | APM403 | * | * |  |  |  |  | Std | [23 empty] | 881 | 1016 | 1177 | 1270 | 1652 | 4067 | 4638 | 9435 | 11013 | 12340 | [7 empty] | 3048 | 3473 |  | * |  | * |  | * |  | * | M428 | 1035 L | MITSUBISHI | KOHLER SDMO | 89 | 80 |  | 6800 | 2160 | [6 empty] | Std | 13603 | [14 empty] | 10500 | 12700 | [130 empty] | 51 | 51 | 51 | 51 | 51 | 51 | 51 | 51 | 51 | 51 | 51 | 51 | 51 | 51 | 51 | 51 | 51 | 51 | 51 | 51 | 51 | 51 | 36000 | 37232 | 42157 | 993 | 1127 | 1288 | 1382 | 1764 | 3048 | 3511 | 4095 | 4603 | 9349 | 10848 | 12010 | 13149 | 33276 | 35121 | 39571 | 0 | 285.6 | 305.7 | 288.4 | 284.1 | 25.9 | 20 | 0.25 | 300 | 4300 | G3 |  |  |  |  | 2026-01-01
| KD1400 -E | 1420 | KD36V16-5BES | KH04830T | 1420 KVA | 1291 KVA | 400/230 V | 50 Hz | APM403 | * | * |  |  |  |  | Std | [23 empty] | 881 | 1016 | 1177 | 1270 | 1652 | 4067 | 4638 | 9435 | 11013 | 12340 | [7 empty] | 3048 | 3473 |  | * |  | * |  | * |  | * | M428 | 1035 L | REHLKO | REHLKO | 88 | 79 |  | 6800 | 2160 | [6 empty] | Std | 13603 | [14 empty] | 8600 | 10800 | [130 empty] | 51 | 51 | 51 | 51 | 51 | 51 | 51 | 51 | 51 | 51 | 51 | 51 | 51 | 51 | 51 | 51 | 51 | 51 | 51 | 51 | 51 | 51 | 36000 | 37232 | 42157 | 993 | 1127 | 1288 | 1382 | 1764 | 3048 | 3511 | 4095 | 4603 | 9349 | 10848 | 12010 | 13149 | 33276 | 35121 | 39571 | 0 | 0 | 154.4 | 227.2 | 285.5 | 23 | 25 | 0.25 | 255 | 3362 | G3 |  |  |  |  | 2026-01-01
| KD1400 -F | 1420 | KD36V16-5BFS | KH04830T | 1420 KVA | 1291 KVA | 400/230 V | 50 Hz | APM403 | * | * |  |  |  |  | Std | [23 empty] | 881 | 1016 | 1177 | 1270 | 1652 | 4067 | 4638 | 9435 | 11013 | 12340 | [7 empty] | 3048 | 3473 |  | * |  | * |  | * |  | * | M428 | 1035 L | REHLKO | REHLKO | 88 | 79 |  | 6800 | 2160 | [6 empty] | Std | 13603 | [14 empty] | 8600 | 10800 | [130 empty] | 51 | 51 | 51 | 51 | 51 | 51 | 51 | 51 | 51 | 51 | 51 | 51 | 51 | 51 | 51 | 51 | 51 | 51 | 51 | 51 | 51 | 51 | 36000 | 37232 | 42157 | 993 | 1127 | 1288 | 1382 | 1764 | 3048 | 3511 | 4095 | 4603 | 9349 | 10848 | 12010 | 13149 | 33276 | 35121 | 39571 | 0 | 0 | 142.7 | 209.7 | 285.5 | 23 | 25 | 0.25 | 255 | 3320 | G3 |  |  |  |  | 2026-01-01
| KD1500 -E | 1500 | KD36V16-5CES | KH05520T | 1540 KVA | 1400 KVA | 400/230 V | 50 Hz | APM403 | * | * |  |  |  |  | Std | [23 empty] | 881 | 1016 | 1177 | 1270 | 1652 | 4067 | 4638 | 9435 | 11013 | 12340 | [7 empty] | 3048 | 3473 |  | * |  | * |  | * |  | * | M428 | 1035 L | REHLKO | REHLKO | 88 | 79 |  | 6800 | 2160 | [6 empty] | Std | 13603 | [14 empty] | 8900 | 11100 | [130 empty] | 51 | 51 | 51 | 51 | 51 | 51 | 51 | 51 | 51 | 51 | 51 | 51 | 51 | 51 | 51 | 51 | 51 | 51 | 51 | 51 | 51 | 51 | 36000 | 37232 | 42157 | 993 | 1127 | 1288 | 1382 | 1764 | 3048 | 3511 | 4095 | 4603 | 9349 | 10848 | 12010 | 13149 | 33276 | 35121 | 39571 | 0 | 0 | 170.2 | 244.6 | 305.8 | 23 | 25 | 0.25 | 255 | 3586 | G3 |  |  |  |  | 2026-01-01
| KD1500 -F | 1500 | KD36V16-5CFS | KH05520T | 1540 KVA | 1400 KVA | 400/230 V | 50 Hz | APM403 | * | * |  |  |  |  | Std | [23 empty] | 881 | 1016 | 1177 | 1270 | 1652 | 4067 | 4638 | 9435 | 11013 | 12340 | [7 empty] | 3048 | 3473 |  | * |  | * |  | * |  | * | M428 | 1035 L | REHLKO | REHLKO | 88 | 79 |  | 6800 | 2160 | [6 empty] | Std | 13603 | [14 empty] | 8900 | 11100 | [130 empty] | 51 | 51 | 51 | 51 | 51 | 51 | 51 | 51 | 51 | 51 | 51 | 51 | 51 | 51 | 51 | 51 | 51 | 51 | 51 | 51 | 51 | 51 | 36000 | 37232 | 42157 | 993 | 1127 | 1288 | 1382 | 1764 | 3048 | 3511 | 4095 | 4603 | 9349 | 10848 | 12010 | 13149 | 33276 | 35121 | 39571 | 0 | 0 | 152.9 | 225.8 | 307.4 | 23 | 25 | 0.25 | 255 | 3563 | G3 |  |  |  |  | 2026-01-01
| T1540 | 1540 | S12R-PTA2 | KH05520T | 1540 KVA | 1400 KVA | 400/230 V | 50 Hz | APM403 | * | * |  |  |  |  | Std | [23 empty] | 881 | 1016 | 1177 | 1270 | 1652 | 4067 | 4638 | 9435 | 11013 | 12340 | [7 empty] | 3048 | 3473 |  | * |  | * |  | * |  | * | M428 | 1035 L | MITSUBISHI | KOHLER SDMO | 89 | 80 |  | 6800 | 2160 | [6 empty] | Std | 13603 | [14 empty] | 10800 | 13010 | [130 empty] | 51 | 51 | 51 | 51 | 51 | 51 | 51 | 51 | 51 | 51 | 51 | 51 | 51 | 51 | 51 | 51 | 51 | 51 | 51 | 51 | 51 | 51 | 36000 | 37232 | 42157 | 993 | 1127 | 1288 | 1382 | 1764 | 3048 | 3511 | 4095 | 4603 | 9349 | 10848 | 12010 | 13149 | 33276 | 35121 | 39571 | 0 | 203 | 212 | 202 | 202 | 25.9 | 20 | 0.25 | 300 | 4650 | G3 |  |  |  |  | 2026-01-01
| T1650 | 1650 | S12R-PTAA2 | KH04450T | 1650 KVA | 1500 KVA | 400/230 V | 50 Hz | APM403 | * | * |  |  |  |  | Std | [23 empty] | 881 | 1016 | 1177 | 1270 | 1652 | 4067 | 4638 | 9435 | 11013 | 12340 | [7 empty] | 3048 | 3473 |  | * |  | * |  | * |  | * | * | 500 L | MITSUBISHI | KOHLER SDMO | 98 | 89 |  | 6058 | 2438 | [6 empty] | Std | 13603 | [14 empty] | 11000 | 16838 | [130 empty] | 51 | 51 | 51 | 51 | 51 | 51 | 51 | 51 | 51 | 51 | 51 | 51 | 51 | 51 | 51 | 51 | 51 | 51 | 51 | 51 | 51 | 51 | 36000 | 37232 | 42157 | 993 | 1127 | 1288 | 1382 | 1764 | 3048 | 3511 | 4095 | 4603 | 9349 | 10848 | 12010 | 13149 | 33276 | 35121 | 39571 | 0 | 207 | 216 | 207 | 209 | 27 | 20 | 0.25 | 350 | 5717 | G3 |  |  |  |  | 2026-01-01
| T1650C | 1650 | S12R-F1PTAW2 | KH04450T | 1650 KVA | 1500 KVA | 400/230 V | 50 Hz | APM403 | * | * |  |  |  |  | Std | [23 empty] | 881 | 1016 | 1177 | 1270 | 1652 | 4067 | 4638 | 9435 | 11013 | 12340 | [7 empty] | 3048 | 3473 |  | * |  | * |  | * |  | * | * | 500 L | MITSUBISHI | KOHLER SDMO | 98 | 89 |  | 6058 | 2438 | [6 empty] | Std | 13603 | [14 empty] | 12153 | 16910 | [130 empty] | 51 | 51 | 51 | 51 | 51 | 51 | 51 | 51 | 51 | 51 | 51 | 51 | 51 | 51 | 51 | 51 | 51 | 51 | 51 | 51 | 51 | 51 | 36000 | 37232 | 42157 | 993 | 1127 | 1288 | 1382 | 1764 | 3048 | 3511 | 4095 | 4603 | 9349 | 10848 | 12010 | 13149 | 33276 | 35121 | 39571 | 0 | 212 | 211 | 206 | 210 | 25.3 | 20 | 0.25 | 498 | 5767 | G3 |  |  |  |  | 2026-01-01
| KD1650 -E | 1650 | KD45V20-5DES | KH03850T | 1650 KVA | 1500 KVA | 400/230 V | 50 Hz | APM403 | * | * |  |  |  |  | Std | [23 empty] | 881 | 1016 | 1177 | 1270 | 1652 | 4067 | 4638 | 9435 | 11013 | 12340 | [7 empty] | 3048 | 3473 |  | * |  | * |  | * |  | * | * | 500 L | REHLKO | KOHLER SDMO | 97 | 88 |  | 6058 | 2438 | [6 empty] | Std | 13603 | [14 empty] | 10100 | 15900 | [130 empty] | 51 | 51 | 51 | 51 | 51 | 51 | 51 | 51 | 51 | 51 | 51 | 51 | 51 | 51 | 51 | 51 | 51 | 51 | 51 | 51 | 51 | 51 | 36000 | 37232 | 42157 | 993 | 1127 | 1288 | 1382 | 1764 | 3048 | 3511 | 4095 | 4603 | 9349 | 10848 | 12010 | 13149 | 33276 | 35121 | 39571 | 0 | 0 | 190.6 | 270.6 | 335.6 | 26 | 30 | 0.25 | 286 | 4218 | G3 |  |  |  |  | 2026-01-01
| KD1650 -F | 1650 | KD45V20-5DFS | KH03850T | 1650 KVA | 1500 KVA | 400/230 V | 50 Hz | APM403 | * | * |  |  |  |  | Std | [23 empty] | 881 | 1016 | 1177 | 1270 | 1652 | 4067 | 4638 | 9435 | 11013 | 12340 | [7 empty] | 3048 | 3473 |  | * |  | * |  | * |  | * | * | 500 L | REHLKO | KOHLER SDMO | 97 | 88 |  | 6058 | 2438 | [6 empty] | Std | 13603 | [14 empty] | 10100 | 15900 | [130 empty] | 51 | 51 | 51 | 51 | 51 | 51 | 51 | 51 | 51 | 51 | 51 | 51 | 51 | 51 | 51 | 51 | 51 | 51 | 51 | 51 | 51 | 51 | 36000 | 37232 | 42157 | 993 | 1127 | 1288 | 1382 | 1764 | 3048 | 3511 | 4095 | 4603 | 9349 | 10848 | 12010 | 13149 | 33276 | 35121 | 39571 | 0 | 0 | 171.3 | 252.1 | 335.6 | 26 | 30 | 0.25 | 286 | 4096 | G3 |  |  |  |  | 2026-01-01
| KD1800 -E | 1800 | KD45V20-5EES | KH04590T | 1800 KVA | 1636 KVA | 400/230 V | 50 Hz | APM403 | * | * |  |  |  |  | Std | [23 empty] | 881 | 1016 | 1177 | 1270 | 1652 | 4067 | 4638 | 9435 | 11013 | 12340 | [7 empty] | 3048 | 3473 |  | * |  | * |  | * |  | * | * | 465 L | REHLKO | KOHLER SDMO | 97 | 88 |  | 6058 | 2438 | [6 empty] | Std | 13603 | [14 empty] | 10700 | 16400 | [130 empty] | 51 | 51 | 51 | 51 | 51 | 51 | 51 | 51 | 51 | 51 | 51 | 51 | 51 | 51 | 51 | 51 | 51 | 51 | 51 | 51 | 51 | 51 | 36000 | 37232 | 42157 | 993 | 1127 | 1288 | 1382 | 1764 | 3048 | 3511 | 4095 | 4603 | 9349 | 10848 | 12010 | 13149 | 33276 | 35121 | 39571 | 0 | 0 | 198.9 | 280 | 356.7 | 26 | 30 | 0.25 | 286 | 4379 | G3 |  |  |  |  | 2026-01-01
| KD1800 -F | 1800 | KD45V20-5EFS | KH04590T | 1800 KVA | 1636 KVA | 400/230 V | 50 Hz | APM403 | * | * |  |  |  |  | Std | [23 empty] | 881 | 1016 | 1177 | 1270 | 1652 | 4067 | 4638 | 9435 | 11013 | 12340 | [7 empty] | 3048 | 3473 |  | * |  | * |  | * |  | * | * | 465 L | REHLKO | KOHLER SDMO | 97 | 88 |  | 6058 | 2438 | [6 empty] | Std | 13603 | [14 empty] | 10700 | 16400 | [130 empty] | 51 | 51 | 51 | 51 | 51 | 51 | 51 | 51 | 51 | 51 | 51 | 51 | 51 | 51 | 51 | 51 | 51 | 51 | 51 | 51 | 51 | 51 | 36000 | 37232 | 42157 | 993 | 1127 | 1288 | 1382 | 1764 | 3048 | 3511 | 4095 | 4603 | 9349 | 10848 | 12010 | 13149 | 33276 | 35121 | 39571 | 0 | 0 | 180.2 | 264.8 | 354.9 | 26 | 30 | 0.25 | 286 | 4298 | G3 |  |  |  |  | 2026-01-01
| T1900 | 1900 | S16R-PTA | KH04402T | 1900 KVA | 1727 KVA | 400/230 V | 50 Hz | APM403 | * | * |  |  |  |  | Std | [23 empty] | 881 | 1016 | 1177 | 1270 | 1652 | 4067 | 4638 | 9435 | 11013 | 12340 | [7 empty] | 3048 | 3473 |  | * |  | * |  | * |  | * | * | 500 L | MITSUBISHI | KOHLER SDMO | 91 | 83 |  | 12192 | 2438 | [6 empty] | Std | 13603 | [14 empty] | 12979 | [131 empty] | 51 | 51 | 51 | 51 | 51 | 51 | 51 | 51 | 51 | 51 | 51 | 51 | 51 | 51 | 51 | 51 | 51 | 51 | 51 | 51 | 51 | 51 | 36000 | 37232 | 42157 | 993 | 1127 | 1288 | 1382 | 1764 | 3048 | 3511 | 4095 | 4603 | 9349 | 10848 | 12010 | 13149 | 33276 | 35121 | 39571 | 0 | 197 | 207 | 199 | 198 | 33.5 | 20 | 0.25 | 420 | 5650 | G3 |  |  |  |  | 2026-01-01
| KD2000 -E | 2000 | KD62V12A-5AES | KH04404T | 2046 KVA | 1860 KVA | 400/230 V | 50 Hz | APM403 | * | * |  |  |  |  | Std | [23 empty] | 881 | 1016 | 1177 | 1270 | 1652 | 4067 | 4638 | 9435 | 11013 | 12340 | [7 empty] | 3048 | 3473 |  | * |  | * |  | * |  | * | * | * | REHLKO | KOHLER SDMO |  |  |  | 4566 | 2442 | [6 empty] | Std | 13603 | [14 empty] | 14719 | [131 empty] | 51 | 51 | 51 | 51 | 51 | 51 | 51 | 51 | 51 | 51 | 51 | 51 | 51 | 51 | 51 | 51 | 51 | 51 | 51 | 51 | 51 | 51 | 36000 | 37232 | 42157 | 993 | 1127 | 1288 | 1382 | 1764 | 3048 | 3511 | 4095 | 4603 | 9349 | 10848 | 12010 | 13149 | 33276 | 35121 | 39571 | 0 | 0 | 239.2 | 352.5 | 482.4 | * | * | 0.25 | * | 6832 | G3 |  |  |  |  | 2026-01-01
| KD2000 -F | 2000 | KD62V12A-5AFS | KH04404T | 2046 KVA | 1860 KVA | 400/230 V | 50 Hz | APM403 | * | * |  |  |  |  | Std | [23 empty] | 881 | 1016 | 1177 | 1270 | 1652 | 4067 | 4638 | 9435 | 11013 | 12340 | [7 empty] | 3048 | 3473 |  | * |  | * |  | * |  | * | * | * | REHLKO | KOHLER SDMO |  |  |  | 4566 | 2442 | [6 empty] | Std | 13603 | [14 empty] | 14719 | [131 empty] | 51 | 51 | 51 | 51 | 51 | 51 | 51 | 51 | 51 | 51 | 51 | 51 | 51 | 51 | 51 | 51 | 51 | 51 | 51 | 51 | 51 | 51 | 36000 | 37232 | 42157 | 993 | 1127 | 1288 | 1382 | 1764 | 3048 | 3511 | 4095 | 4603 | 9349 | 10848 | 12010 | 13149 | 33276 | 35121 | 39571 | 0 | 0 | 212.2 | 304.4 | 405.8 | * | * | 0.25 | * | 5392 | G3 |  |  |  |  | 2026-01-01
| T2200 | 2200 | S16R-PTAA2 | KH04973T | 2255 KVA | 2050 KVA | 400/230 V | 50 Hz | APM403 | * | * |  |  |  |  | Std | [23 empty] | 881 | 1016 | 1177 | 1270 | 1652 | 4067 | 4638 | 9435 | 11013 | 12340 | [7 empty] | 3048 | 3473 |  | * |  | * |  | * |  | * | * | 500 L | MITSUBISHI | KOHLER SDMO | 93 | 85 |  | 5971 | 2200 | [6 empty] | Std | 13603 | [14 empty] | 14346 | [131 empty] | 51 | 51 | 51 | 51 | 51 | 51 | 51 | 51 | 51 | 51 | 51 | 51 | 51 | 51 | 51 | 51 | 51 | 51 | 51 | 51 | 51 | 51 | 36000 | 37232 | 42157 | 993 | 1127 | 1288 | 1382 | 1764 | 3048 | 3511 | 4095 | 4603 | 9349 | 10848 | 12010 | 13149 | 33276 | 35121 | 39571 | 0 | 207 | 219 | 208 | 207 | 35 | 20 | 0.25 | 401 | 7550 | G3 |  |  |  |  | 2026-01-01
| T2200C | 2200 | F1PTAW2 | KH04973T | 2200 KVA | 2000 KVA | 400/230 V | 50 Hz | APM403 | * | * |  |  |  |  | Std | [23 empty] | 881 | 1016 | 1177 | 1270 | 1652 | 4067 | 4638 | 9435 | 11013 | 12340 | [7 empty] | 3048 | 3473 |  | * |  | * |  | * |  | * | * | 500 L | MITSUBISHI | KOHLER SDMO | 93 | 85 |  | 4576 | 2153 | [6 empty] | Std | 13603 | [14 empty] | 12160 | [131 empty] | 51 | 51 | 51 | 51 | 51 | 51 | 51 | 51 | 51 | 51 | 51 | 51 | 51 | 51 | 51 | 51 | 51 | 51 | 51 | 51 | 51 | 51 | 36000 | 37232 | 42157 | 993 | 1127 | 1288 | 1382 | 1764 | 3048 | 3511 | 4095 | 4603 | 9349 | 10848 | 12010 | 13149 | 33276 | 35121 | 39571 | 0 | 215 | 213 | 209 | 212 | 36.1 | 20 | 0.25 | 1122 | 7850 | G3 |  |  |  |  | 2026-01-01
| KD2250 -E | 2250 | KD62V12A-5BES | KH04974T | 2255 KVA | 2050 KVA | 400/230 V | 50 Hz | APM403 | * | * |  |  |  |  | Std | [23 empty] | 881 | 1016 | 1177 | 1270 | 1652 | 4067 | 4638 | 9435 | 11013 | 12340 | [7 empty] | 3048 | 3473 |  | * |  | * |  | * |  | * | * | * | REHLKO | KOHLER SDMO | * | * |  | 4566 | 2442 | [6 empty] | Std | 13603 | [14 empty] | 15236 | [131 empty] | 51 | 51 | 51 | 51 | 51 | 51 | 51 | 51 | 51 | 51 | 51 | 51 | 51 | 51 | 51 | 51 | 51 | 51 | 51 | 51 | 51 | 51 | 36000 | 37232 | 42157 | 993 | 1127 | 1288 | 1382 | 1764 | 3048 | 3511 | 4095 | 4603 | 9349 | 10848 | 12010 | 13149 | 33276 | 35121 | 39571 | 0 | 0 | 260.7 | 384.1 | 528.4 | * | * | 0.25 | * | 7660 | G3 |  |  |  |  | 2026-01-01
| KD2250 -F | 2250 | KD62V12A-5BFS | KH04974T | 2255 KVA | 2050 KVA | 400/230 V | 50 Hz | APM403 | * | * |  |  |  |  | Std | [23 empty] | 881 | 1016 | 1177 | 1270 | 1652 | 4067 | 4638 | 9435 | 11013 | 12340 | [7 empty] | 3048 | 3473 |  | * |  | * |  | * |  | * | * | * | REHLKO | KOHLER SDMO |  |  |  | 4566 | 2442 | [6 empty] | Std | 13603 | [14 empty] | 15236 | [131 empty] | 51 | 51 | 51 | 51 | 51 | 51 | 51 | 51 | 51 | 51 | 51 | 51 | 51 | 51 | 51 | 51 | 51 | 51 | 51 | 51 | 51 | 51 | 36000 | 37232 | 42157 | 993 | 1127 | 1288 | 1382 | 1764 | 3048 | 3511 | 4095 | 4603 | 9349 | 10848 | 12010 | 13149 | 33276 | 35121 | 39571 | 0 | 0 | 234.1 | 339 | 461.2 | * | * | 0.25 | * | 6014 | G3 |  |  |  |  | 2026-01-01
| KD2500 -E | 2500 | KD62V12A-5CES | KH05794T | 2596 KVA | 2360 KVA | 400/230 V | 50 Hz | APM403 | * | * |  |  |  |  | Std | [23 empty] | 881 | 1016 | 1177 | 1270 | 1652 | 4067 | 4638 | 9435 | 11013 | 12340 | [7 empty] | 3048 | 3473 |  | * |  | * |  | * |  | * | * | * | REHLKO | KOHLER SDMO | * | * |  | 4566 | 2442 | [6 empty] | Std | 13603 | [14 empty] | 15817 | [131 empty] | 51 | 51 | 51 | 51 | 51 | 51 | 51 | 51 | 51 | 51 | 51 | 51 | 51 | 51 | 51 | 51 | 51 | 51 | 51 | 51 | 51 | 51 | 36000 | 37232 | 42157 | 993 | 1127 | 1288 | 1382 | 1764 | 3048 | 3511 | 4095 | 4603 | 9349 | 10848 | 12010 | 13149 | 33276 | 35121 | 39571 | 0 | 0 | 287.9 | 428.9 | 574.5 | * | * | 0.25 | * | 8152 | G3 |  |  |  |  | 2026-01-01
| KD2500 -F | 2500 | KD62V12A-5CFS | KH05794T | 2596 KVA | 2360 KVA | 400/230 V | 50 Hz | APM403 | * | * |  |  |  |  | Std | [23 empty] | 881 | 1016 | 1177 | 1270 | 1652 | 4067 | 4638 | 9435 | 11013 | 12340 | [7 empty] | 3048 | 3473 |  | * |  | * |  | * |  | * | * | * | REHLKO | KOHLER SDMO | * | * |  | 4566 | 2442 | [6 empty] | Std | 13603 | [14 empty] | 15817 | [131 empty] | 51 | 51 | 51 | 51 | 51 | 51 | 51 | 51 | 51 | 51 | 51 | 51 | 51 | 51 | 51 | 51 | 51 | 51 | 51 | 51 | 51 | 51 | 36000 | 37232 | 42157 | 993 | 1127 | 1288 | 1382 | 1764 | 3048 | 3511 | 4095 | 4603 | 9349 | 10848 | 12010 | 13149 | 33276 | 35121 | 39571 | 0 | 0 | 265.4 | 378.9 | 492.4 | * | * | 0.25 | * | 6439 | G3 |  |  |  |  | 2026-01-01
| T2500 | 2500 | S16R2-PTAW | KH05793T | 2500 KVA | 2273 KVA | 400/230 V | 50 Hz | APM403 | * | * |  |  |  |  | Std | [23 empty] | 881 | 1016 | 1177 | 1270 | 1652 | 4067 | 4638 | 9435 | 11013 | 12340 | [7 empty] | 3048 | 3473 |  | * |  | * |  | * |  | * | * | * | MITSUBISHI | KOHLER SDMO | * | * |  | 6085 | 2355 | [6 empty] | Std | 13603 | [14 empty] | 15500 | [131 empty] | 51 | 51 | 51 | 51 | 51 | 51 | 51 | 51 | 51 | 51 | 51 | 51 | 51 | 51 | 51 | 51 | 51 | 51 | 51 | 51 | 51 | 51 | 36000 | 37232 | 42157 | 993 | 1127 | 1288 | 1382 | 1764 | 3048 | 3511 | 4095 | 4603 | 9349 | 10848 | 12010 | 13149 | 33276 | 35121 | 39571 | 0 | 208 | 207 | 202 | 206 | 36 | 20 | 0.25 | 567 | 8434 | G3 |  |  |  |  | 2026-01-01
| T2500C | 2500 | [13 empty] | Std | [23 empty] | 881 | 1016 | 1177 | 1270 | 1652 | 4067 | 4638 | 9435 | 11013 | 12340 | [7 empty] | 3048 | 3473 | [23 empty] | Std | 13603 | [146 empty] | 51 | 51 | 51 | 51 | 51 | 51 | 51 | 51 | 51 | 51 | 51 | 51 | 51 | 51 | 51 | 51 | 51 | 51 | 51 | 51 | 51 | 51 | 36000 | 37232 | 42157 | 993 | 1127 | 1288 | 1382 | 1764 | 3048 | 3511 | 4095 | 4603 | 9349 | 10848 | 12010 | 13149 | 33276 | 35121 | 39571 | 0 | 0 | 0 | 0 | 0 | 0 | 0 | 0 | 0 | 0 | 0 |  |  |  |  | 2026-01-01
| KD2800 -E | 2800 | KD62V12-5DES | KH08560T | 2800 KVA | 2545 KVA | 400/230 V | 50 Hz | APM403 | * | * |  |  |  |  | Std | [23 empty] | 881 | 1016 | 1177 | 1270 | 1652 | 4067 | 4638 | 9435 | 11013 | 12340 | [7 empty] | 3048 | 3473 |  | * |  | * |  | * |  | * | * | * | REHLKO | KOHLER SDMO | [11 empty] | Std | 13603 | [146 empty] | 51 | 51 | 51 | 51 | 51 | 51 | 51 | 51 | 51 | 51 | 51 | 51 | 51 | 51 | 51 | 51 | 51 | 51 | 51 | 51 | 51 | 51 | 36000 | 37232 | 42157 | 993 | 1127 | 1288 | 1382 | 1764 | 3048 | 3511 | 4095 | 4603 | 9349 | 10848 | 12010 | 13149 | 33276 | 35121 | 39571 | 0 | 0 | 314.2 | 477.7 | 585.9 | * | * | 0.25 | * | 8068 | G3 |  |  |  |  | 2026-01-01
| KD2800 -F | 2800 | KD62V12A-5DFS | KH08560T | 2800 KVA | 2545 KVA | 400/230 V | 50 Hz | APM403 | * | * |  |  |  |  | Std | [23 empty] | 881 | 1016 | 1177 | 1270 | 1652 | 4067 | 4638 | 9435 | 11013 | 12340 | [7 empty] | 3048 | 3473 |  | * |  | * |  | * |  | * | * | * | REHLKO | KOHLER SDMO | [11 empty] | Std | 13603 | [146 empty] | 51 | 51 | 51 | 51 | 51 | 51 | 51 | 51 | 51 | 51 | 51 | 51 | 51 | 51 | 51 | 51 | 51 | 51 | 51 | 51 | 51 | 51 | 36000 | 37232 | 42157 | 993 | 1127 | 1288 | 1382 | 1764 | 3048 | 3511 | 4095 | 4603 | 9349 | 10848 | 12010 | 13149 | 33276 | 35121 | 39571 | 0 | 0 | 288.7 | 414 | 552 | * | * | 0.25 | * | 7338 | G3 |  |  |  |  | 2026-01-01
| T2800 | 2800 | S16R2-PTAW2-E | KH6931T | 2800 KVA | 2538 KVA | 400/230 V | 50 Hz | APM403 | * | * |  |  |  |  | Std | [23 empty] | 881 | 1016 | 1177 | 1270 | 1652 | 4067 | 4638 | 9435 | 11013 | 12340 | [7 empty] | 3048 | 3473 |  | * |  | * |  | * |  | * | * | * | [13 empty] | Std | 13603 | [146 empty] | 51 | 51 | 51 | 51 | 51 | 51 | 51 | 51 | 51 | 51 | 51 | 51 | 51 | 51 | 51 | 51 | 51 | 51 | 51 | 51 | 51 | 51 | 36000 | 37232 | 42157 | 993 | 1127 | 1288 | 1382 | 1764 | 3048 | 3511 | 4095 | 4603 | 9349 | 10848 | 12010 | 13149 | 33276 | 35121 | 39571 | 0 | 593 | 278 | 398 | 532 | 48 | 20 | 0.25 | * | 9367 | * |  |  |  |  | 2026-01-01
| KD3000 -E | 3000 | KD83V16A-5AES | KH06550T | [11 empty] | Std | [23 empty] | 881 | 1016 | 1177 | 1270 | 1652 | 4067 | 4638 | 9435 | 11013 | 12340 | [7 empty] | 3048 | 3473 | [23 empty] | Std | 13603 | [146 empty] | 51 | 51 | 51 | 51 | 51 | 51 | 51 | 51 | 51 | 51 | 51 | 51 | 51 | 51 | 51 | 51 | 51 | 51 | 51 | 51 | 51 | 51 | 36000 | 37232 | 42157 | 993 | 1127 | 1288 | 1382 | 1764 | 3048 | 3511 | 4095 | 4603 | 9349 | 10848 | 12010 | 13149 | 33276 | 35121 | 39571 | 0 | 0 | 341.7 | 510.2 | 689.4 | * | * | 0.25 | * | 10012 | G3 |  |  |  |  | 2026-01-01
| KD3000 -F | 3000 | KD83V16A-5AFS | KH06550T | [11 empty] | Std | [23 empty] | 881 | 1016 | 1177 | 1270 | 1652 | 4067 | 4638 | 9435 | 11013 | 12340 | [7 empty] | 3048 | 3473 | [23 empty] | Std | 13603 | [146 empty] | 51 | 51 | 51 | 51 | 51 | 51 | 51 | 51 | 51 | 51 | 51 | 51 | 51 | 51 | 51 | 51 | 51 | 51 | 51 | 51 | 51 | 51 | 36000 | 37232 | 42157 | 993 | 1127 | 1288 | 1382 | 1764 | 3048 | 3511 | 4095 | 4603 | 9349 | 10848 | 12010 | 13149 | 33276 | 35121 | 39571 | 0 | 0 | 303.9 | 435.4 | 583.5 | * | * | 0.25 | * | 7850 | G3 |  |  |  |  | 2026-01-01
| KD3300 -E | 3300 | KD83V16-5BES | KH07830T | 3300 KVA | 3000 KVA | 400/230 V | 50 Hz | APM403 | [6 empty] | Std | [23 empty] | 881 | 1016 | 1177 | 1270 | 1652 | 4067 | 4638 | 9435 | 11013 | 12340 | [7 empty] | 3048 | 3473 | [15 empty] | 5300 | 2442 | [6 empty] | Std | 13603 | [14 empty] | 19800 | [131 empty] | 51 | 51 | 51 | 51 | 51 | 51 | 51 | 51 | 51 | 51 | 51 | 51 | 51 | 51 | 51 | 51 | 51 | 51 | 51 | 51 | 51 | 51 | 36000 | 37232 | 42157 | 993 | 1127 | 1288 | 1382 | 1764 | 3048 | 3511 | 4095 | 4603 | 9349 | 10848 | 12010 | 13149 | 33276 | 35121 | 39571 | 0 | 0 | 378.6 | 560.3 | 740.4 | * | * | 0.25 | * | 10739 | G3 |  |  |  |  | 2026-01-01
| KD3300 -F | 3300 | KD83V16A-5BFS | KH07830T | 3300 KVA | 3000 KVA | 400/230 V | 50 Hz | APM403 | [6 empty] | Std | [23 empty] | 881 | 1016 | 1177 | 1270 | 1652 | 4067 | 4638 | 9435 | 11013 | 12340 | [7 empty] | 3048 | 3473 | [23 empty] | Std | 13603 | [146 empty] | 51 | 51 | 51 | 51 | 51 | 51 | 51 | 51 | 51 | 51 | 51 | 51 | 51 | 51 | 51 | 51 | 51 | 51 | 51 | 51 | 51 | 51 | 36000 | 37232 | 42157 | 993 | 1127 | 1288 | 1382 | 1764 | 3048 | 3511 | 4095 | 4603 | 9349 | 10848 | 12010 | 13149 | 33276 | 35121 | 39571 | 0 | 0 | 341.9 | 487.8 | 633.7 | * | * | 0.25 | * | 7850 | G3 |  |  |  |  | 2026-01-01
| KD3500 -E | 3500 | KD83V16-5CES | KH07830T | 3762 KVA | 3420 KVA | 400/230 V | 50 Hz | APM403 | [6 empty] | Std | [23 empty] | 881 | 1016 | 1177 | 1270 | 1652 | 4067 | 4638 | 9435 | 11013 | 12340 | [7 empty] | 3048 | 3473 | [23 empty] | Std | 13603 | [146 empty] | 51 | 51 | 51 | 51 | 51 | 51 | 51 | 51 | 51 | 51 | 51 | 51 | 51 | 51 | 51 | 51 | 51 | 51 | 51 | 51 | 51 | 51 | 36000 | 37232 | 42157 | 993 | 1127 | 1288 | 1382 | 1764 | 3048 | 3511 | 4095 | 4603 | 9349 | 10848 | 12010 | 13149 | 33276 | 35121 | 39571 | 0 | 0 | 399.8 | 599.6 | 760.6 | * | * | 0.25 | * | 10815 | G3 |  |  |  |  | 2026-01-01
| KD3500 -F | 3500 | KD83V16-5CFS | KH07830T | 3762 KVA | 3420 KVA | 400/230 V | 50 Hz | APM403 | [6 empty] | Std | [23 empty] | 881 | 1016 | 1177 | 1270 | 1652 | 4067 | 4638 | 9435 | 11013 | 12340 | [7 empty] | 3048 | 3473 | [23 empty] | Std | 13603 | [146 empty] | 51 | 51 | 51 | 51 | 51 | 51 | 51 | 51 | 51 | 51 | 51 | 51 | 51 | 51 | 51 | 51 | 51 | 51 | 51 | 51 | 51 | 51 | 36000 | 37232 | 42157 | 993 | 1127 | 1288 | 1382 | 1764 | 3048 | 3511 | 4095 | 4603 | 9349 | 10848 | 12010 | 13149 | 33276 | 35121 | 39571 | 0 | 0 | 359.1 | 514.7 | 675.7 | * | * | 0.25 | * | 8952 | G3 |  |  |  |  | 2026-01-01
| KD3750 -E | 3750 | KD83V16-5DES | KH07760T | 3762 KVA | 3420 KVA | 400/230 V | 50 Hz | APM403 | [6 empty] | Std | [23 empty] | 881 | 1016 | 1177 | 1270 | 1652 | 4067 | 4638 | 9435 | 11013 | 12340 | [7 empty] | 3048 | 3473 | [15 empty] | 5350 | 2442 | [6 empty] | Std | 13603 | [14 empty] | 21180 | [131 empty] | 51 | 51 | 51 | 51 | 51 | 51 | 51 | 51 | 51 | 51 | 51 | 51 | 51 | 51 | 51 | 51 | 51 | 51 | 51 | 51 | 51 | 51 | 36000 | 37232 | 42157 | 993 | 1127 | 1288 | 1382 | 1764 | 3048 | 3511 | 4095 | 4603 | 9349 | 10848 | 12010 | 13149 | 33276 | 35121 | 39571 | 0 | 0 | 425.6 | 644.1 | 779 | * | * | 0.25 | * | 10691 | G3 |  |  |  |  | 2026-01-01
| KD3750 -F | 3750 | KD83V16-5DFS | KH07760T | 3762 KVA | 3420 KVA | 400/230 V | 50 Hz | APM403 | [6 empty] | Std | [23 empty] | 881 | 1016 | 1177 | 1270 | 1652 | 4067 | 4638 | 9435 | 11013 | 12340 | [7 empty] | 3048 | 3473 | [15 empty] | 5350 | 2442 | [6 empty] | Std | 13603 | [14 empty] | 21180 | [131 empty] | 51 | 51 | 51 | 51 | 51 | 51 | 51 | 51 | 51 | 51 | 51 | 51 | 51 | 51 | 51 | 51 | 51 | 51 | 51 | 51 | 51 | 51 | 36000 | 37232 | 42157 | 993 | 1127 | 1288 | 1382 | 1764 | 3048 | 3511 | 4095 | 4603 | 9349 | 10848 | 12010 | 13149 | 33276 | 35121 | 39571 | 0 | 0 | 381.9 | 547.2 | 737.2 | * | * | 0.25 | * | 9833 | G3 |  |  |  |  | 2026-01-01
| KD4000 | 4050 | [13 empty] | Std | [23 empty] | 881 | 1016 | 1177 | 1270 | 1652 | 4067 | 4638 | 9435 | 11013 | 12340 | [7 empty] | 3048 | 3473 | [23 empty] | Std | 13603 | [146 empty] | 51 | 51 | 51 | 51 | 51 | 51 | 51 | 51 | 51 | 51 | 51 | 51 | 51 | 51 | 51 | 51 | 51 | 51 | 51 | 51 | 51 | 51 | 36000 | 37232 | 42157 | 993 | 1127 | 1288 | 1382 | 1764 | 3048 | 3511 | 4095 | 4603 | 9349 | 10848 | 12010 | 13149 | 33276 | 35121 | 39571 | 0 | 0 | 0 | 0 | 0 | 0 | 0 | 0 | 0 | 0 | 0 |  |  |  |  | 2026-01-01
| KD4500 | 4500 | [13 empty] | Std | [23 empty] | 881 | 1016 | 1177 | 1270 | 1652 | 4067 | 4638 | 9435 | 11013 | 12340 | [7 empty] | 3048 | 3473 | [23 empty] | Std | 13603 | [146 empty] | 51 | 51 | 51 | 51 | 51 | 51 | 51 | 51 | 51 | 51 | 51 | 51 | 51 | 51 | 51 | 51 | 51 | 51 | 51 | 51 | 51 | 51 | 36000 | 37232 | 42157 | 993 | 1127 | 1288 | 1382 | 1764 | 3048 | 3511 | 4095 | 4603 | 9349 | 10848 | 12010 | 13149 | 33276 | 35121 | 39571 | 0 | 0 | 0 | 0 | 0 | 0 | 0 | 0 | 0 | 0 | 0 |  |  |  |  | 2026-01-01
MONTANA | J110 | 6110 | 4045HSG20 | KH00753T | 110 kVA | 100 kVA | 400/230 V | 50 Hz | APM303 | Co163 | Co164 | [14 empty] | Std | Std | Std | [6 empty] | Std |  |  |  |  | 881 | 1016 | 1177 | 1270 | 1652 | 4067 | 4638 | 9435 | 11013 | 12340 | [5 empty] | Std |  | 3048 | 3473 |  | 500 L |  | 825 L |  |  |  |  | M138 | 190 L | JOHN DEERE | KOHLER SDMO | 80 | 68 |  | 2572 | 1126 | [6 empty] | Std | 13603 | [6 empty] | Std | [7 empty] | 1010 | 1335 | 1630 | 1740 | [150 empty] | 36000 | 37232 | 42157 | 993 | 1127 | 1288 | 1382 | 1764 | 3048 | 3511 | 4095 | 4603 | 9349 | 10848 | 12010 | 13149 | 33276 | 35121 | 39571 | 0 | 25.5 | 12.6 | 17.9 | 23.8 | 3.7 | 20 | 2.5 | 20.2 | 313.3 | G3 |  |  |  |  | 2026-01-01
MONTANA | J110C3 | 6110 | 4045HFS87 | KH00753T | 110 kVA | 100 kVA | 400/230 V | 50 Hz | APM303 | Co163 | Co164 |  |  |  |  | Std |  |  | Std | [6 empty] | Std | Std | Std | [6 empty] | Std |  |  |  |  | 881 | 1016 | 1177 | 1270 | 1652 | 4067 | 4638 | 9435 | 11013 | 12340 | [5 empty] | Std |  | 3048 | 3473 |  | 500 L |  | 825 L |  |  |  |  | M138 | 190 L | JOHN DEERE | KOHLER SDMO | 77 | 66 |  | 2572 | 1126 | [6 empty] | Std | 13603 | [6 empty] | Std | [7 empty] | 1020 | 1345 | 1640 | 1680 | [150 empty] | 36000 | 37232 | 42157 | 993 | 1127 | 1288 | 1382 | 1764 | 3048 | 3511 | 4095 | 4603 | 9349 | 10848 | 12010 | 13149 | 33276 | 35121 | 39571 | 0 | 25.3 | 13.1 | 18.4 | 23.4 | 3.2 | 25 | 0.25 | 17 | 317 | G3 |  |  |  |  | 2026-01-01
MONTANA | J130 | 6130 | 4045HSG21 | KH01051T | 130 kVA | 118 kVA | 400/230 V | 50 Hz | APM303 | Co253 | Co254 | [14 empty] | Std | Std | Std | [6 empty] | Std |  |  |  |  | 881 | 1016 | 1177 | 1270 | 1652 | 4067 | 4638 | 9435 | 11013 | 12340 | [5 empty] | Std |  | 3048 | 3473 |  | 500 L |  | 825 L |  | 2000 L |  | 3000 L | M138 | 190 L | JOHN DEERE | KOHLER SDMO | 79 | 67 |  | 2572 | 1126 | [6 empty] | Std | 13603 | [6 empty] | Std | [7 empty] | 1083 | 1405 | 1705 | 1740 | [150 empty] | 36000 | 37232 | 42157 | 993 | 1127 | 1288 | 1382 | 1764 | 3048 | 3511 | 4095 | 4603 | 9349 | 10848 | 12010 | 13149 | 33276 | 35121 | 39571 | 0 | 31.1 | 15 | 21.4 | 28.1 | 3.8 | 20 | 2.5 | 15.2 | 393 | G3 |  |  |  |  | 2026-01-01
MONTANA | J165 | 6165 | 6068HFG20-153 | KH01191T | 165 kVA | 150 kVA | 400/230 V | 50 Hz | APM303 | Co253 | Co254 | [14 empty] | Std | Std | Std | [6 empty] | Std |  |  |  |  | 881 | 1016 | 1177 | 1270 | 1652 | 4067 | 4638 | 9435 | 11013 | 12340 | [5 empty] | Std |  | 3048 | 3473 |  | 868 L |  | 1790 L |  | 3 000 L |  | 3000 L | M139 | 334 L | JOHN DEERE | KOHLER SDMO | 81 | 70 |  | 3590 | 1200 | [6 empty] | Std | 13603 | [6 empty] | Std | [7 empty] | 1375 | 2065 | 2590 | 2632 | [150 empty] | 36000 | 37232 | 42157 | 993 | 1127 | 1288 | 1382 | 1764 | 3048 | 3511 | 4095 | 4603 | 9349 | 10848 | 12010 | 13149 | 33276 | 35121 | 39571 | 0 | 37 | 17.7 | 26.1 | 33.8 | 3.5 | 20 | * | 25.8 | 346.7 | G3 |  |  |  |  | 2026-01-01
MONTANA | J165C3 | 6165 | 6068HFS85 | KH01191T | 164 kVA | 149 kVA | 400/230 V | 50 Hz | APM303 | Co253 | Co254 | [14 empty] | Std | Std | Std | [6 empty] | Std |  |  |  |  | 881 | 1016 | 1177 | 1270 | 1652 | 4067 | 4638 | 9435 | 11013 | 12340 | [5 empty] | Std |  | 3048 | 3473 |  | 868 L |  | 1790 L |  | 3 000 L |  | 3000 L | M139 | 334 L | JOHN DEERE | KOHLER SDMO | 78 | 67 |  | 3590 | 1200 | [6 empty] | Std | 13603 | [6 empty] | Std | [7 empty] | 1450 | 2035 | 2560 | 2605 | [150 empty] | 36000 | 37232 | 42157 | 993 | 1127 | 1288 | 1382 | 1764 | 3048 | 3511 | 4095 | 4603 | 9349 | 10848 | 12010 | 13149 | 33276 | 35121 | 39571 | 0 | 34.3 | 18 | 24.5 | 34.9 | 4.9 | * | 0.25 | 27.6 | 433 | G3 |  |  |  |  | 2026-01-01
MONTANA | J200 | 6200 | 6068HFG20-183 | KH01680T | 200 kVA | 182 kVA | 400/230 V | 50 Hz | APM303 | Co403 | Co404 | [14 empty] | Std | Std | Std | [6 empty] | Std |  |  |  |  | 881 | 1016 | 1177 | 1270 | 1652 | 4067 | 4638 | 9435 | 11013 | 12340 | [5 empty] | Std |  | 3048 | 3473 |  | 868 L |  | 1790 L |  | 3 000 L |  | 3000 L | M139 | 334 L | JOHN DEERE | KOHLER SDMO | 80 | 69 |  | 3590 | 1200 | [6 empty] | Std | 13603 | [6 empty] | Std | [7 empty] | 1535 | 2230 | 2760 | 2800 | [150 empty] | 36000 | 37232 | 42157 | 993 | 1127 | 1288 | 1382 | 1764 | 3048 | 3511 | 4095 | 4603 | 9349 | 10848 | 12010 | 13149 | 33276 | 35121 | 39571 | 0 | 44.1 | 20.5 | 30.6 | 40.8 | 4.4 | 20 | 0.75 | 25.8 | 545 | G3 |  |  |  |  | 2026-01-01
MONTANA | J22 | 6022 | 3029DSG20 | KH00441T | 22 kVA | 20 kVA | 400/230 V | 50 Hz | APM303 | Mo32 | Mo32 | 17330 |  | 2739 |  | 1693 | [6 empty] | 199 |  |  | Std | Std | Std | 420 |  |  |  |  | 555 | 89 | 177 |  |  |  | 881 | 1016 | 1177 | 1270 | 1652 | 4067 | 4638 | 9435 | 11013 | 12340 | [5 empty] | Std | Std | 3048 | 3473 | 2793 | 240 L |  | 470 L |  | 600 L |  | 1500 L | M137 | 100 L | JOHN DEERE | KOHLER SDMO | 78 | 68 | 443 | 2100 | 938 | [6 empty] | Std | 13603 | [6 empty] | Std |  |  | 451 |  |  |  |  | 680 | 800 | 1090 | 1100 | [150 empty] | 36000 | 37232 | 42157 | 993 | 1127 | 1288 | 1382 | 1764 | 3048 | 3511 | 4095 | 4603 | 9349 | 10848 | 12010 | 13149 | 33276 | 35121 | 39571 | 0 | 8.6 | 4 | 5.5 | 7.5 | * | * | 2.5 | * | 87 | G2 |  |  |  | 56 | 2026-02-17
MONTANA | J220 | 6220 | 6068HFG20-202 | KH01221T | 220 kVA | 200 kVA | 400/230 V | 50 Hz | APM303 | Co403 | Co404 | [14 empty] | Std | Std | Std | [6 empty] | Std |  |  |  |  | 881 | 1016 | 1177 | 1270 | 1652 | 4067 | 4638 | 9435 | 11013 | 12340 | [5 empty] | Std |  | 3048 | 3473 |  | 868 L |  | 1790 L |  | 3 000 L |  | 3000 L | M139 | 334 L | JOHN DEERE | KOHLER SDMO | 79 | 68 |  | 3590 | 1200 | [6 empty] | Std | 13603 | [6 empty] | Std | [7 empty] | 1825 | 2405 | 2930 | 3100 | [150 empty] | 36000 | 37232 | 42157 | 993 | 1127 | 1288 | 1382 | 1764 | 3048 | 3511 | 4095 | 4603 | 9349 | 10848 | 12010 | 13149 | 33276 | 35121 | 39571 | 0 | 49.3 | 23.1 | 35.2 | 44.7 | 4.1 | 20 | 0.75 | 26.3 | 587 | G2 |  |  |  |  | 2026-01-01
MONTANA | J220C3 | 6220 | 6068HFS86-STATION | KH01221T | 220 kVA | 200 kVA | 400/230 V | 50 Hz | APM303 | Co403 | Co404 | [14 empty] | Std | Std | Std | [6 empty] | Std |  |  |  |  | 881 | 1016 | 1177 | 1270 | 1652 | 4067 | 4638 | 9435 | 11013 | 12340 | [5 empty] | Std |  | 3048 | 3473 |  | 868 L |  | 1630 L |  | 3 000 L |  | 3000 L | M139 | 334 L | JOHN DEERE | KOHLER SDMO | 78 | 67 |  | 3590 | 1145 | [6 empty] | Std | 13603 | [6 empty] | Std | [7 empty] | 1745 | 2335 | 2960 | [151 empty] | 36000 | 37232 | 42157 | 993 | 1127 | 1288 | 1382 | 1764 | 3048 | 3511 | 4095 | 4603 | 9349 | 10848 | 12010 | 13149 | 33276 | 35121 | 39571 | 0 | 0 | 0 |  | 0 | 0 | 0 | 0 | 0 | 0 | 0 |  |  |  |  | 2026-01-01
MONTANA | J250 | 6250 | 6068HFS55-228 | KH01221T | 250 kVA | 227 kVA | 400/230 V | 50 Hz | APM303 | Co403 | Co404 | [14 empty] | Std | Std | Std | [6 empty] | Std |  |  |  |  | 881 | 1016 | 1177 | 1270 | 1652 | 4067 | 4638 | 9435 | 11013 | 12340 | [5 empty] | Std |  | 3048 | 3473 |  | 868 L |  | 1790 L |  | 3 000 L |  | 3000 L | M139 | 334 L | JOHN DEERE | KOHLER SDMO | 82 | 71 |  | 3590 | 1200 | [6 empty] | Std | 13603 | [6 empty] | Std | [7 empty] | 1940 | 2515 | 3045 | 3085 | [150 empty] | 36000 | 37232 | 42157 | 993 | 1127 | 1288 | 1382 | 1764 | 3048 | 3511 | 4095 | 4603 | 9349 | 10848 | 12010 | 13149 | 33276 | 35121 | 39571 | 0 | 51.4 | 24.4 | 35.9 | 47.9 | 4.6 | 25 | 0.25 | 27.7 | 577 | G3 |  |  |  |  | 2026-01-01
MONTANA | J33 | 6033 | 3029DSG20 | KH00462T | 33 kVA | 30 kVA | 400/230 V | 50 Hz | APM303 | Mo50 | Mo50 | 17802 |  | 2749 |  | 1408 | [6 empty] | 151 |  |  | Std | Std | Std | 420 |  |  |  |  | 555 | 89 | 177 |  |  |  | 881 | 1016 | 1177 | 1270 | 1652 | 4067 | 4638 | 9435 | 11013 | 12340 | [5 empty] | Std | Std | 3048 | 3473 | 2856 | 240 L | 3360 | 470 L |  | 600 L |  | 1500 L | M137 | 100 L | JOHN DEERE | KOHLER SDMO | 74 | 62 | 443 | 2100 | 938 | [6 empty] | Std | 13603 | [6 empty] | Std | [7 empty] | 629 | 817 | 1025 | 1037 | [150 empty] | 36000 | 37232 | 42157 | 993 | 1127 | 1288 | 1382 | 1764 | 3048 | 3511 | 4095 | 4603 | 9349 | 10848 | 12010 | 13149 | 33276 | 35121 | 39571 | 0 | 8.6 | 4 | 5.5 | 7.5 | * | * | 2.5 | * | 87 | G3 |  |  |  | 53 | 2026-02-05
MONTANA | J44 | 6044 | 3029TSG20 | KH00602T | 44 kVA | 40 kVA | 400/230 V | 50 Hz | APM303 | Mo63 | Mo63 | [14 empty] | Std | Std | Std | [11 empty] | 881 | 1016 | 1177 | 1270 | 1652 | 4067 | 4638 | 9435 | 11013 | 12340 | [5 empty] | Std | Std | 3048 | 3473 | 2856 | 240 L |  | 470 L |  | 600 L |  | 1500 L | M137 | 100 L | JOHN DEERE | KOHLER SDMO | 76 | 63 |  | 2100 | 938 | [6 empty] | Std | 13603 | [6 empty] | Std | [7 empty] | 680 | 868 | 1076 | 1088 | [150 empty] | 36000 | 37232 | 42157 | 993 | 1127 | 1288 | 1382 | 1764 | 3048 | 3511 | 4095 | 4603 | 9349 | 10848 | 12010 | 13149 | 33276 | 35121 | 39571 | 0 | 11.3 | 5.3 | 7.7 | 10 | * | * | 2.5 | * | 105.6 | G3 |  |  |  |  | 2026-01-01
MONTANA | J66 | 6066 | 4045TSG20 | KH00811T | 66 kVA | 60 kVA | 400/230 V | 50 Hz | APM303 | Mo100 | Mo100 | [14 empty] | Std | Std | Std | [11 empty] | 881 | 1016 | 1177 | 1270 | 1652 | 4067 | 4638 | 9435 | 11013 | 12340 | [5 empty] | Std | Std | 3048 | 3473 | 3800 | 500 L |  | 825 L |  |  |  |  | M138 | 190 L | JOHN DEERE | KOHLER SDMO | 78 | 66 |  | 2572 | 1126 | [6 empty] | Std | 13603 | [6 empty] | Std | [7 empty] | 915 | 1235 | 1540 | 1580 | [150 empty] | 36000 | 37232 | 42157 | 993 | 1127 | 1288 | 1382 | 1764 | 3048 | 3511 | 4095 | 4603 | 9349 | 10848 | 12010 | 13149 | 33276 | 35121 | 39571 | 0 | 21.5 | 10.1 | 14.6 | 19.2 | * | * | * | * | 265 | G2 |  |  |  |  | 2026-01-01
MONTANA | J66C3 | 6066 | 4045HFS85 | KH00811T | 66 kVA | 60 kVA | 400/230 V | 50 Hz | APM303 | Mo100 | Mo100 | [7 empty] | Std | [6 empty] | Std | Std | Std | [11 empty] | 881 | 1016 | 1177 | 1270 | 1652 | 4067 | 4638 | 9435 | 11013 | 12340 | [5 empty] | Std | Std | 3048 | 3473 | 4571 | 500 L |  | 825 L |  |  |  |  | M138 | 190 L | JOHN DEERE | KOHLER SDMO | 74 | 62 |  | 2572 | 1126 | [6 empty] | Std | 13603 | [6 empty] | Std | [7 empty] | 950 | 1230 | 1535 | 1570 | [150 empty] | 36000 | 37232 | 42157 | 993 | 1127 | 1288 | 1382 | 1764 | 3048 | 3511 | 4095 | 4603 | 9349 | 10848 | 12010 | 13149 | 33276 | 35121 | 39571 | 0 | 16.6 | 8.6 | 11.8 | 14.8 | 2.8 | * | 0.5 | 17 | 190 | G3 |  |  |  |  | 2026-01-01
MONTANA | J88 | 6088 | 4045TSG20 | KH00590T | 88 kVA | 80 kVA | 400/230 V | 50 Hz | APM303 | Mo125 | Mo125 | [14 empty] | Std | Std | Std | [6 empty] | Std |  |  |  |  | 881 | 1016 | 1177 | 1270 | 1652 | 4067 | 4638 | 9435 | 11013 | 12340 | [5 empty] | Std | Std | 3048 | 3473 |  | 500 L |  | 825 L |  |  |  |  | M138 | 190 L | JOHN DEERE | KOHLER SDMO | 79 | 67 |  | 2572 | 1126 | [6 empty] | Std | 13603 | [6 empty] | Std | [7 empty] | 985 | 1310 | 1605 | 1645 | [150 empty] | 36000 | 37232 | 42157 | 993 | 1127 | 1288 | 1382 | 1764 | 3048 | 3511 | 4095 | 4603 | 9349 | 10848 | 12010 | 13149 | 33276 | 35121 | 39571 | 0 | 21.5 | 10.1 | 14.6 | 19.2 | * | * | * | * | 265 | G3 |  |  |  |  | 2026-01-01
ADRIATIC | K66 | 6066 | KDI3404TM | KH00811T | 66 KVA | 60 KVA | 400/230 V | 50 Hz | APM303 | Mo100 | Mo100 | [14 empty] | Std | Std | Std | [11 empty] | 881 | 1016 | 1177 | 1270 | 1652 | 4067 | 4638 | 9435 | 11013 | 12340 | [5 empty] | Std | Std | 3048 | 3473 |  | 240 L |  | 470 L |  |  |  | 600 L | M137 | 100 L | KOHLER | KOHLER SDMO | 79 | 66 |  | 2100 | 938 | 476 | [5 empty] | Std | 13603 | [6 empty] | Std | [7 empty] | 781 | 953 | 1161 | 1197 | [150 empty] | 36000 | 37232 | 42157 | 993 | 1127 | 1288 | 1382 | 1764 | 3048 | 3511 | 4095 | 4603 | 9349 | 10848 | 12010 | 13149 | 33276 | 35121 | 39571 | 0 | 15.9 | 8 | 11.3 | 14.6 | 1.7 | 15 | 0.75 | 8 | 0.2 | G2 |  |  |  |  | 2026-01-01
Import | KD110 |  | KD39L04T-AA56 | KH00754T | 110.0 KVA |  | 400/230 V | 50 Hz |  | TNC | 159.0 A | 23712 |  | 3246 | 635 | 0 |  |  | 0 |  |  |  | 393 | [49 empty] | 794 |  |  | 635 |  |  |  | 51 |  | 0 | [11 empty] | 359 | [9 empty] | 398 | [10 empty] | 0 |  | 0 | [5 empty] | 4350 | [11 empty] | 0 | [9 empty] | 60 | 0 | [30 empty] | 406 | 0 | [15 empty] | 292 | [33 empty] | 175 |  | 51 | 51 | 51 | 51 | 51 | 51 | [24 empty] | 3048 | [24 empty] | #N/A | 2026-03-02
Import | KD110 | [71 empty] | 794 | [6 empty] | 51 |  | 0 | [11 empty] | 359 | [165 empty] | 3048
Import | KD110 | [12 empty] | 3246 | 635 | 0 |  |  | 0 |  |  |  | 393 | [49 empty] | 794 | [6 empty] | 51 |  | 0 | [11 empty] | 359 | [9 empty] | 398 | [10 empty] | 0 |  | 0 | [5 empty] | 4350 | [11 empty] | 0 | [9 empty] | 60 | 0 | [30 empty] | 406 | 0 | [15 empty] | 292 | [33 empty] | 175 |  | 51 | 51 | 51 | 51 | 51 | 51 | [24 empty] | 3048
Import | 38860 | [71 empty] | 0 | [6 empty] | 0 |  | 0 | [11 empty] | 0 | [165 empty] | 0
Import | #N/A
Note on B15: Attention chgt GE

## BASE GE XP
BASE GE | [10 empty] | APM |  |  | II_F |  | SIM | [63 empty] | INS354 | INS634 | INS104 | INS124 | INS164 | INB404 | INB634 | INB804 | INB1004 | INB1254 | INB204 | INB254 |  |  |  |  | CAPOT |  | Cf code type | Cf code type |  |  |  |  | INB1604 |  | Pas l'info dans le dossier |  |  |  |  | INB2004 | INB2504 | INB3204 | INS353 | INS633 | INS103 | INS123 | INS163 | INB203 | INB253 | INB403 | INB633 | INB803 | INB1003 | INB1253 | INB1603 | INB2003 | INB2503 | INB3203
BASE GE | [10 empty] | APM |  |  | II_F |  | SIM | [63 empty] | INS354 | INS634 | INS104 | INS124 | INS164 | INB404 | INB634 | INB804 | INB1004 | INB1254 | INB204 | INB254 |  |  |  |  | CAPOT |  | Cf code type | Cf code type |  |  |  |  | INB1604 |  | Pas l'info dans le dossier |  |  |  |  | INB2004 | INB2504 | INB3204 | INS353 | INS633 | INS103 | INS123 | INS163 | INB203 | INB253 | INB403 | INB633 | INB803 | INB1003 | INB1253 | INB1603 | INB2003 | INB2503 | INB3203
BASE GE | 1 | 2 | 3 | 4 | 5 | 6 | 7 | 8 | 9 | 10 | 11 | 12 | 13 | 14 | 15 | 16 | 17 | 18 | 19 | 20 | 21 | 22 | 23 | 24 | 25 | 26 | 27 | 28 | 29 | 30 | 31 | 32 | 33 | 34 | 35 | 36 | 37 | 38 | 39 | 40 | 41 | 42 | 43 | 44 | 45 | 46 | 47 | 48 | 49 | 50 | 51 | 52 | 53 | 54 | 55 | 56 | 57 | 58 | 59 | 60 | 61 | 62 | 63 | 64 | 65 | 66 | 67 | 68 | 69 | 70 | 71 | 72 | 73 | 74 | 75 | 76 | 77 | 78 | 79 | 80 | 81 | 82 | 83 | 84 | 85 | 86 | 87 | 88 | 89 | 90 | 91 | 92 | 93 | 94 | 95 | 96 | 97 | 98 | 99 | 100 | 101 | 102 | 103 | 104 | 105 | 106 | 107 | 108 | 109 | 110 | 111 | 112 | 113 | 114 | 115 | 116 | 117 | 118 | 119 | 120 | 121 | 122 | 123 | 124 | 125 | 126 | 127 | 128 | 129 | 130 | 131 | 132 | 133 | 134 | 135 | 136 | 137 | 138 | 139 | 140 | 141 | 142 | 143 | 144 | 145 | 146 | 147 | 148
BASE GE | [13 empty] | II_F |  | SIM | 330002039NE | 31613623802NE | 31613623804NE | 31613879402NE | 31613879403NE | 31613879401NE | 0 | 0 | 0 | 0 | 0 | 0 | 0 | 0 | 0 | 0 | 0 | 0 | 0 | 0 | 31613907602NE | 31613907604NE | 31613907603NE | 31404011808NE | 31404012208NE | 31309015500 | 31406052920NE | 31406052931NE | 32000001400 | 31613907201NE | 31613623901NE | 31613937701NE | 31613906901NE | 31613906902NE | 31613906904NE | 31613938001NE | 31613907001NE | 31613624201NE | 31613907003NE | 31613627701NE | 31613509701NE | 31613907301NE | 31613627201NE | 31613715401NE | 31613510001NE | 31613413201NE | 31613907101NE | 31613907102NE | 31613624301NE | 31613714901NE | 31613906201NE | 31613906201NE | 31613623801NE | 31301201801NE | 31301201901NE | 31301202001NE | 31301202101NE | 31301202201NE | 31301202301NE | 31301527601NE | 31301546401NE | 31301416608NE | 31301531201NE | INS354 | INS634 | INS104 | INS124 | INS164 | INB404 | INB634 | INB804 | INB1004 | INB1254 | INB204 | INB254 | [6 empty] | Cf code type | Cf code type |  |  |  |  | INB1604 |  | Pas l'info dans le dossier | - | - | - | - | INB2004 | INB2504 | INB3204 | INS353 | INS633 | INS103 | INS123 | INS163 | INB203 | INB253 | INB403 | INB633 | INB803 | INB1003 | INB1253 | INB1603 | INB2003 | INB2503 | INB3203
STD DEV | - |  |  | - | - | - | - | - | - | - | 5 | - | - | 6 | - | 51 | 7 | 8 | 9 | 10 | 11 | 12 | 24 | 25 | 26 | 27 | 28 | 29 | 30 | 31 | 32 | 33 | 34 | 35 | 36 | 37 | 38 | [42 empty] | - | - | - | - | - | - | - | - | - | - | - | - | - | - | - | - | 4 |  | - | - | - | - | - | - | - | - | - | - | - | - | - | - | - | - | [17 empty] | 271 | 272 | 273 | 274 | 275 | 276 | 277 | 278 | 279 | 280 | 281 | 98 | 99 | 100 | 101 | 102 | 103
STD DEV | - |  |  | - | - | - | - | - | - | - | 0 | - | - | II | - | Capot extérieur SILENT (Version IV_F) | Caisse outils métriques | Clé ON/OFF - CA306 KD200->KD250 (M149) APM303 | Clé ON/OFF - CA306 KD66 ->KD165 (M147/M148) APM303 | Faisceau préchauffage KD130 ->KD165 (M148) APM303 | Faisceau préchauffage KD200 ->KD250 (M149) APM303 | Faisceau préchauffage KD66 ->KD110 (M147) APM303 | Pack Détection Secteur KD66 ->KD165 (M147/M148) APM303 | Pack Détection Secteur M149 APM303 | Pack report fixe KD200 ->KD250 (M149) | Pack report fixe KD66 ->KD165 (M147/M148) | Pilotage INS KD200 ->KD250 (M149) | Pilotage INS KD66 ->KD165 (M147/M148) | Protection différentielle réglable 125< I <630A (KD110->KD250) APM303 | Protection différentielle réglable I <125A (KD66/KD88) APM303 | Silencieux 09 db KD110->KD130 | Silencieux 09 db KD165->KD250 | Silencieux 09 db KD66->KD88 | Silencieux 29 db KD110->KD130 | Silencieux 29 db KD66->KD88 | Silencieux 29 db KD165->KD250 | Faisceau préchauffage | Faisceau préchauffage | Faisceau préchauffage | Arceau de levage | Arceau de levage | Transpalette | Porte Bleue avec occulus | Porte Beige avec occulus | Sangle (x1), CMU :1 tonne, longueur utile : 8m | Supervision 4G-GPS | Protec diff Réglable / Adjustable earth fault protect | Protec diff Réglable / Adjustable earth fault protect | Protec diff Réglable / Adjustable earth fault protect | Protec diff Réglable / Adjustable earth fault protect | Protec diff Réglable / Adjustable earth fault protect | Protec diff Réglable / Adjustable earth fault protect | Pack auto sans résistance Automatic full Pack without resistor | Pack auto sans résistance Automatic full Pack without resistor | Pack auto sans résistance Automatic full Pack without resistor | Pack auto sans résistance Automatic full Pack without resistor | Pack Détection Secteur / Adjustable mains sensing relay kit | Pilotage INS / ATS Control | Pilotage INS / ATS Control | Pilotage INS / ATS Control | Pilotage INS / ATS Control | Pilotage INS / ATS Control | Pack report fixe / Remote contact pack | Pack report fixe / Remote contact pack | Pack report fixe / Remote contact pack | Pack report fixe / Remote contact pack | Pack report fixe / Remote contact pack | Pack report fixe / Remote contact pack | Clé ON/OFF - CA306 | Bac de rétention | Bac de rétention | Bac de rétention | Bac de rétention | Bac de rétention | Bac de rétention | Bac de rétention | Bac de rétention | Bac de rétention | Bac de rétention | 35A 4P | 63A 4P | 100A 4P | 125A 4P | 164A 4P | 400A 4P | 630A 4P | 800A 4P | 1 000A 4P | 1 250A 4P | 200A 4P | 250A 4P | - | - | - | - | 0 |  | - | - | - | - | - | - | 1 600A 4P | - | - | - | - | - | - | 2 000A 4P | 2 500A 4P | 3 200A 4P | 35A 3P | 63A 3P | 100A 3P | 125A 3P | 160A 3P | 200A 3P | 250A 3P | 400A 3P | 630A 3P | 800A 3P | 1 000A 3P | 1 250A 3P | 1 600A 3P | 2 000A 3P | 2 500A 3P | 3 200A 3P | [18 empty] | Date MAJ prix
Gamme | Groupe |  |  | Puissance (classement) | Moteur | Alternateur | ESP | PRP | Tension (V) | Fréquence (Hz) | Coffret | Disjoncteur |  | Version Compact avec radiateur et ventilateur attelé, démareur électrique avec batterie, silencieux 9 dB séparé, fitre à air sec, sécurités PH et TE, réservoir GO intégré au chassis. | OPTIONS MECANIQUES | Capot extérieur SILENT (Version IV_F) | 330002039NE | 31613623802NE | 31613623804NE | 31613879402NE | 31613879403NE | 31613879401NE | [14 empty] | 31613907602NE | 31613907604NE | 31613907603NE | 31404011808NE | 31404012208NE | 31309015500 | 31406052920NE | 31406052931NE | 32000001400 | 31613907201NE | 31613623901NE | 31613937701NE | 31613906901NE | 31613906902NE | 31613906904NE | 31613938001NE | 31613907001NE | 31613624201NE | 31613907003NE | 31613627701NE | 31613509701NE | 31613907301NE | 31613627201NE | 31613715401NE | 31613510001NE | 31613413201NE | 31613907101NE | 31613907102NE | 31613624301NE | 31613714901NE | 31613906201NE | 31613906201NE | 31613623801NE | 31301201801NE | 31301201901NE | 31301202001NE | 31301202101NE | 31301202201NE | 31301202301NE | 31301527601NE | 31301546401NE | 31301416608NE | 31301531201NE | INS VERSO 100 séparé 35 A 4P (Par interrupteur motorisé) IP31 | INS VERSO 100 séparé 63 A 4P (Par interrupteur motorisé) IP31 | INS VERSO 100 séparé 100 A 4P (Par interrupteur motorisé) IP31 | INS VERSO 100 séparé 125 A 4P (Par interrupteur motorisé) IP31 | INS VERSO 100 séparé 160 A 4P (Par interrupteur motorisé) IP31 | INS VERSO 200 séparé 400 A 4P (Par interrupteur motorisé) IP20 | INS VERSO 200 séparé 630 A 4P (Par interrupteur motorisé) IP20 | INS VERSO 200 séparé 800 A 4P (Par interrupteur motorisé) IP55 | INS VERSO 200 séparé 1000 A 4P (Par interrupteur motorisé) IP55 | INS VERSO 200 séparé 1250 A 4P (Par interrupteur motorisé) IP55 | INS VERSO 200 séparé 200 A 4P (Par interrupteur motorisé) IP20 | INS VERSO 200 séparé 250 A 4P (Par interrupteur motorisé) IP20 | Contenance 24H | Contenance 48H | Contenance 72H | Contenance 96H | CAPOT | Contenance Std | MARQUE MOTEUR | MARQUE ALT | dB(A)@1m | dB(A)@7m | Longueur | Largeur | INS VERSO 200 séparé 1600 A 4P (Par interrupteur motorisé) IP55 | Poids II Compact | Poids IV Capoté Réservoir châssis STD | Poids IV Capoté DW Réservoir châssis 24h | Poids IV Capoté DW48 Réservoir châssis 48h | Poids IV Capoté Réservoir châssis 72h | Poids IV Capoté Réservoir châssis 96h | INS VERSO 200 séparé 2000 A 4P (Par interrupteur motorisé) IP55 | INS VERSO 200 séparé 2500 A 4P (Par interrupteur motorisé) IP55 | INS VERSO 200 séparé 3200 A 4P (Par interrupteur motorisé) IP55 | INS VERSO 100 séparé 35 A 3P (Par interrupteur motorisé) IP31 | INS VERSO 100 séparé 63 A 3P (Par interrupteur motorisé) IP31 | INS VERSO 100 séparé 100 A 3P (Par interrupteur motorisé) IP31 | INS VERSO 100 séparé 125 A 3P (Par interrupteur motorisé) IP31 | INS VERSO 100 séparé 160 A 3P (Par interrupteur motorisé) IP31 | INS VERSO 200 séparé 200 A 3P (Par interrupteur motorisé) IP20 | INS VERSO 200 séparé 250 A 3P (Par interrupteur motorisé) IP20 | INS VERSO 200 séparé 400 A 3P (Par interrupteur motorisé) IP20 | INS VERSO 200 séparé 630 A 3P (Par interrupteur motorisé) IP20 | INS VERSO 200 séparé 800 A 3P (Par interrupteur motorisé) IP55 | INS VERSO 200 séparé 1000 A 3P (Par interrupteur motorisé) IP55 | INS VERSO 200 séparé 1250 A 3P (Par interrupteur motorisé) IP55 | INS VERSO 200 séparé 1600 A 3P (Par interrupteur motorisé) IP55 | INS VERSO 200 séparé 2000 A 3P (Par interrupteur motorisé) IP55 | INS VERSO 200 séparé 2500 A 3P (Par interrupteur motorisé) IP55 | INS VERSO 200 séparé 3200 A 3P (Par interrupteur motorisé) IP55 |  | Conso l/h 75% ESP | Conso l/h 100% ESP | Conso l/h 50% PRP | Conso l/h 75% PRP | Conso l/h 100% PRP | Débit d'air Dp=0 (m3/s) | Contrepression air (mm H20) | Classe de régulation (%) | LR (l) Capacité moteur + radiateur | Débit gaz Esp (l/s) | Classe de perf | Poids II Compact | Poids IV Capoté Réservoir châssis STD | Poids IV Capoté DW Réservoir châssis 24h | Poids IV Capoté DW48 Réservoir châssis 48h | Poids IV Capoté Réservoir châssis 72h | Poids IV Capoté Réservoir châssis 96h
[37 empty] | XP-K022IVNXP-K027IVNXP-K033IVNXP-K044IVN | XP-K066IIN XP-K066IVN | J22/33/44 en version M137J66/88/110/130 en version M138J165/200/220/250 en version M139APM303 | version M137 | Version M138 | Groupes équipes de capot M137 | Groupes équipes de capot M137 | Groupes équipes de capot M137 | Groupes équipes de capot M137-M138 | From V275 to V770 / KD800 to KD1100 / B0900 to B1500 | 9 to 27 kVA (Adriatic and PACIFIC) and --> 44 kVA if M127 | 22 to K44 kVA (M137) | I<63A | 125< I <840A | 840< I <1680A | 125< I <840A (M240) | 22 to 66 kVA (M137) (12v) | from T12 to J220 (12v) Except M137 GE | M237/M238 APM303 | V300 à V700 (24v) | all range equiped with APM303/APM403 | (12V) M137 | (12V) Unless M137 GE | (24V) | (24V) | (12V) | 12 Volts for M137 | 12 Volts for M138 | 12 Volts (except M137 GE) | 24V | (12v) | (12v) | until 830 kva | D275II/D300II / V275C2II (M227) | D275IV/D300IV / V275C2IV (M227) | D330II / V350C2II->V440C2II (M228) | D330IV / V350C2IV->V440C2IV (M228) | D440II/D550II (M229) | D440IV/D550IV (M229) | DOOSAN/VOLVO OPEN (M240) | D275II/D275IV/D330II/D330IV (M237) | DOOSAN/VOLVO (M238) | DOOSAN/VOLVO (M240)
Sans
ADRIATIC | XP- K6M |  |  | 006 | KDW1003 | KH00260T | 6.4 kVA | 5.8 kVA | 230 V MONO | 50 Hz | APM303 | SP32 | SP32 | X | X | X | X | X | X | X | X | X | X | X | X | X | X | X | X | X | X | X | X | X | X | X | X | X | X | X | X | X | X | X | X | 652 | 1116 | X | 944 | X | X | X | X | X | X | X | X | X | 419 | X | X | X | X | X | X | X | X | X | X | X | X | X | X | X | X | X | X | X | X | 881 | 1016 | 1177 | 1270 | 1652 | 4067 | 4638 | 9435 | 11013 | 12340 | 3048 | 3473 | 93 L | 230 L |  | 600 L | M136 |  | KOHLER | KOHLER SDMO | 67 | 54 | 1482 | 760 | 13603 | 290 | 390 |  |  |  |  | 36000 | 37232 | 42157 | 993 | 1127 | 1288 | 1382 | 1764 | 3048 | 3511 | 4095 | 4603 | 9349 | 10848 | 12010 | 13149 | 33276 | 35121 | 39571 | K6M | 0 | 2.7 | 1.3 | 1.9 | 1.9 | 1.9 | * | 2.5 | * | 30.7 | G1 | 290 | 390 | 0 | 0 | 0 | 0 | A faire
ADRIATIC | XP- K9 | XP-K009II-00 | XP-K009IV-00 | 009 | KDW1003 | KH00260T | 8.9 kVA | 8.1 kVA | 400/230 V | 50 Hz | APM303 | Mo20 | Mo20 | X | X | X | X | X | X | X | X | X | X | X | X | X | X | X | X | X | X | X | X | X | X | X | X | X | X | X | X | X | X | X | X | 652 | 1116 | X | 944 | X | X | X | X | X | X | X | X | X | 419 | X | X | X | X | X | X | X | X | X | X | X | X | X | X | X | X | X | X | X | X | 881 | 1016 | 1177 | 1270 | 1652 | 4067 | 4638 | 9435 | 11013 | 12340 | 3048 | 3473 | 93 L | 230 L |  | 600 L | M136 |  | KOHLER | KOHLER SDMO | 67 | 54 | 1482 | 760 | 13603 | 290 | 390 |  |  |  |  | 36000 | 37232 | 42157 | 993 | 1127 | 1288 | 1382 | 1764 | 3048 | 3511 | 4095 | 4603 | 9349 | 10848 | 12010 | 13149 | 33276 | 35121 | 39571 | K9 | 0 | 2.7 | 1.3 | 1.9 | 1.9 | 1.9 | * | 2.5 | * | 30.7 | G2 | 290 | 390 | 0 | 0 | 0 | 0 | A faire
PACIFIC I | XP- T9KM |  |  | 009 | S3L2-SD | KH00470T | 8.6 kVA | 7.8 kVA | 230 MONO V | 50 Hz | APM303 | SP40 | SP40 | X | X | X | X | X | X | X | X | X | X | X | X | X | X | X | X | X | X | X | X | X | X | X | X | X | X | X | X | X | X | X | X | 652 | 1116 | X | 944 | X | X | X | X | X | X | X | X | X | 419 | X | X | X | X | X | X | X | X | X | X | X | X | X | X | X | X | X | X | X | X | 881 | 1016 | 1177 | 1270 | 1652 | 4067 | 4638 | 9435 | 11013 | 12340 | 3048 | 3473 | 93 L | 230 L | 4000 L |  | M136 |  | MITSUBISHI | KOHLER SDMO | 71 | 58 | 1750 | 775 | 13603 | 396 | 544 | 625 |  |  |  | 36000 | 37232 | 42157 | 993 | 1127 | 1288 | 1382 | 1764 | 3048 | 3511 | 4095 | 4603 | 9349 | 10848 | 12010 | 13149 | 33276 | 35121 | 39571 | T9KM | [17 empty] | A faire
ADRIATIC | XP- K10M |  |  | 010 | KDW1404 | KH00470T | 9 kVA | 8.2 kVA | 230 V MONO | 50 Hz | APM303 | SP40 | SP40 | X | X | X | X | X | X | X | X | X | X | X | X | X | X | X | X | X | X | X | X | X | X | X | X | X | X | X | X | X | X | X | X | X | 1116 | X | 944 | X | X | X | X | X | X | X | X | X | 419 | X | X | X | X | X | X | X | X | X | X | X | X | X | X | X | X | X | X | X | X | 881 | 1016 | 1177 | 1270 | 1652 | 4067 | 4638 | 9435 | 11013 | 12340 | 3048 | 3473 | 93 L | 230 L |  | 600 L | M136 |  | KOHLER | KOHLER SDMO | 67 | 54 | 1750 | 775 | 13603 | 350 | 520 | 670 |  |  |  | 36000 | 37232 | 42157 | 993 | 1127 | 1288 | 1382 | 1764 | 3048 | 3511 | 4095 | 4603 | 9349 | 10848 | 12010 | 13149 | 33276 | 35121 | 39571 | K10M | 0 | 3.6 | 1.8 | 2.5 | 2.5 | 2.5 | * | 2.5 | * | 41.9 | G2 | 350 | 520 | 670 | 0 | 0 | 0 | A faire
ADRIATIC | XP- K12 | XP-K012II-00 | XP-K012IV-00 | 012 | KDW1404 | KH00350T | 12 kVA | 10.9 kVA | 400/230 V | 50 Hz | APM303 | Mo20 | Mo20 | 11363 | X | 3034 | X | X | X | X | X | X | X | X | X | X | X | X | X | X | X | X | X | X | X | X | X | X | X | X | X | X | X | X | X | X | 1116 | X | 944 | X | X | X | X | 394 | X | X | X | X | 419 | X | X | X | X | X | X | X | X | X | X | X | X | X | X | X | X | X | X | X | X | 881 | 1016 | 1177 | 1270 | 1652 | 4067 | 4638 | 9435 | 11013 | 12340 | 3048 | 3473 | 93 L | 230 L |  | 600 L | M136 |  | KOHLER | KOHLER SDMO | 67 | 54 | 1750 | 775 | 13603 | 340 | 510 | 660 |  |  |  | 36000 | 37232 | 42157 | 993 | 1127 | 1288 | 1382 | 1764 | 3048 | 3511 | 4095 | 4603 | 9349 | 10848 | 12010 | 13149 | 33276 | 35121 | 39571 | K12 | 0 | 3.6 | 1.8 | 2.5 | 2.5 | 2.5 | * | 2.5 | * | 41.9 | G2 | 340 | 510 | 660 | 0 | 0 | 0 | S9/2026
PACIFIC I | XP- T12K | XP-T012II-01 | XP-T012IV-01 | 012 | S3L2-SD | KH00350T | 11.5 kVA | 10.5 kVA | 400/230 V | 50 Hz | APM303 | Mo20 | Mo20 | 10924 | X | 2240 | X | X | X | X | X | X | X | X | X | X | X | X | X | X | X | X | X | X | X | X | X | X | X | X | X | X | X | X | X | X | 1116 | X | 944 | X | X | X | X | 394 | X | X | X | X | 419 | X | X | X | X | X | X | X | X | X | X | X | X | X | X | X | X | X | X | X | X | 881 | 1016 | 1177 | 1270 | 1652 | 4067 | 4638 | 9435 | 11013 | 12340 | 3048 | 3473 | 93 L | 230 L |  | 600 L | M136 |  | MITSUBISHI | KOHLER SDMO | 71 | 58 | 1750 | 775 | 13603 | 387 | 530 | 615 |  |  |  | 36000 | 37232 | 42157 | 993 | 1127 | 1288 | 1382 | 1764 | 3048 | 3511 | 4095 | 4603 | 9349 | 10848 | 12010 | 13149 | 33276 | 35121 | 39571 | T12K | [17 empty] | S9/2026
PACIFIC I | XP- T12KM |  |  | 012 | S4L2-SD | KH00404T | 12 kVA | 10.9 kVA | 230 MONO V | 50 Hz | APM303 | SP50 | SP50 | X | X | X | X | X | X | X | X | X | X | X | X | X | X | X | X | X | X | X | X | X | X | X | X | X | X | X | X | X | X | X | X | X | 1116 | X | 944 | X | X | X | X | 394 | X | X | X | X | 419 | X | X | X | X | X | X | X | X | X | X | X | X | X | X | X | X | X | X | X | X | 881 | 1016 | 1177 | 1270 | 1652 | 4067 | 4638 | 9435 | 11013 | 12340 | 3048 | 3473 | 93 L | 230 L | 3150 L |  | M136 |  | MITSUBISHI | KOHLER SDMO | 72 | 59 | 1750 | 775 | 13603 | 406 | 630 | 668 |  |  |  | 36000 | 37232 | 42157 | 993 | 1127 | 1288 | 1382 | 1764 | 3048 | 3511 | 4095 | 4603 | 9349 | 10848 | 12010 | 13149 | 33276 | 35121 | 39571 | T12KM | 0 | 4.7 | 2.6 | 3.4 | 3.4 | 3.4 | 10 | 2.5 | 4.9 | 48.2 | G2 | 406 | 630 | 668 | 0 | 0 | 0 | A faire
ADRIATIC | XP- K12C5 |  |  | 012 | KDW1404-EU5 | KH00350T | 12 kVA | 10,9 kVA | 400/230 V | 50 Hz | APM303 | Mo20 | Mo20 | X | X | X | X | X | X | X | X | X | X | X | X | X | X | X | X | X | X | X | X | X | X | X | X | X | X | X | X | X | X | X | X | X | 1116 | X | 944 | X | X | X | X | 394 | X | X | X | X | 419 | X | X | X | X | X | X | X | X | X | X | X | X | X | X | X | X | X | X | X | X | 881 | 1016 | 1177 | 1270 | 1652 | 4067 | 4638 | 9435 | 11013 | 12340 | 3048 | 3473 | 93 L | 230 L |  | 600 L | M136 |  | KOHLER | KOHLER SDMO | 71 | 58 | 1750 | 775 | 13603 | 340 | 510 | 660 |  |  |  | 36000 | 37232 | 42157 | 993 | 1127 | 1288 | 1382 | 1764 | 3048 | 3511 | 4095 | 4603 | 9349 | 10848 | 12010 | 13149 | 33276 | 35121 | 39571 | K12C5 | 0 | 3.4 | 1.6 | 2.2 | 2.2 | 2.2 | * | 2.5 | * | 41.9 | G1 | 340 | 510 | 660 | 0 | 0 | 0 | A faire
ADRIATIC | XP- K16H |  |  | 016 | KDW1003-H | KH00321T | 16 kVA | 0 kVA | 400/230 V | 50 Hz | APM303 | Mo25 | Mo25 | X | X | X | X | X | X | X | X | X | X | X | X | X | X | X | X | X | X | X | X | X | X | X | X | X | X | X | X | X | X | X | X | X | 1116 | X | 944 | X | X | X | X | 394 | X | X | X | X | 419 | X | X | X | X | X | X | X | X | X | X | X | X | X | X | X | X | X | X | X | X | 881 | 1016 | 1177 | 1270 | 1652 | 4067 | 4638 | 9435 | 11013 | 12340 | 3048 | 3473 | 93 L | 230 L |  | 600 L | M136 |  | KOHLER | KOHLER SDMO | 79 | 66 | 1750 | 775 | 13603 | 310 | 480 | 630 |  |  |  | 36000 | 37232 | 42157 | 993 | 1127 | 1288 | 1382 | 1764 | 3048 | 3511 | 4095 | 4603 | 9349 | 10848 | 12010 | 13149 | 33276 | 35121 | 39571 | K16H | 0 | 5.3 | 2.7 | 3.6 | 3.6 | 3.6 | * | 2.5 | * | 70.5 | G3 | 310 | 480 | 630 | 0 | 0 | 0 | A faire
PACIFIC I | XP- T16K | XP-T016II-01 |  | 016 | S4L2-SD | KH00470T | 16 kVA | 14.5 kVA | 400/230 V | 50 Hz | APM303 | Mo25 | Mo25 | 11178 | X | 2240 | X | X | X | X | X | X | X | X | X | X | X | X | X | X | X | X | X | X | X | X | X | X | X | X | X | X | X | X | X | X | 1116 | X | 944 | X | X | X | X | 394 | X | X | X | X | 419 | X | X | X | X | X | X | X | X | X | X | X | X | X | X | X | X | X | X | X | X | 881 | 1016 | 1177 | 1270 | 1652 | 4067 | 4638 | 9435 | 11013 | 12340 | 3048 | 3473 | 93 L | 230 L | 4000 L |  | M136 |  | MITSUBISHI | KOHLER SDMO | 72 | 59 | 1750 | 775 | 13603 | 406 | 554 |  |  |  |  | 36000 | 37232 | 42157 | 993 | 1127 | 1288 | 1382 | 1764 | 3048 | 3511 | 4095 | 4603 | 9349 | 10848 | 12010 | 13149 | 33276 | 35121 | 39571 | T16K | [17 empty] | S9/2026
ADRIATIC | XP- K17M |  |  | 017 | KDI1903M | KH00630T | 15.5 kVA | 14.1 kVA | 230 V MONO | 50 Hz | APM303 | SP80 | SP80 | X | X | X | X | X | X | X | X | X | X | X | X | X | X | X | X | X | X | X | X | X | X | X | X | X | X | X | X | X | X | X | X | X | 1116 | X | 944 | X | X | X | X | 394 | X | X | X | X | 419 | X | X | X | X | X | X | X | X | X | X | X | X | X | X | X | X | X | X | X | X | 881 | 1016 | 1177 | 1270 | 1652 | 4067 | 4638 | 9435 | 11013 | 12340 | 3048 | 3473 | 93 L | 230 L |  | 600 L | M136 |  | KOHLER | KOHLER SDMO | 71 | 58 | 1750 | 775 | 13603 | 530 | 700 | 850 |  |  |  | 36000 | 37232 | 42157 | 993 | 1127 | 1288 | 1382 | 1764 | 3048 | 3511 | 4095 | 4603 | 9349 | 10848 | 12010 | 13149 | 33276 | 35121 | 39571 | K17M | 0 | 5 | 2.3 | 3.3 | 3.3 | 3.3 | * | 2.5 | * | 59 | G2 | 470 | 600 | 770 | 0 | 0 | 0 | A faire
ADRIATIC | XP- K20C5 |  |  | 020 | KDI1903M-EU5 | KH00404T | 20 kVA | 18,2 kVA | 400/230 V | 50 Hz | APM303 | Mo32 | Mo32 | X | X | X | X | X | X | X | X | X | X | X | X | X | X | X | X | X | X | X | X | X | X | X | X | X | X | X | X | X | X | X | X | X | 1116 | X | 944 | X | X | X | X | 394 | X | X | X | X | 419 | X | X | X | X | X | X | X | X | X | X | X | X | X | X | X | X | X | X | X | X | 881 | 1016 | 1177 | 1270 | 1652 | 4067 | 4638 | 9435 | 11013 | 12340 | 3048 | 3473 | 93 L | 230 L |  | 600 L | M136 |  | KOHLER | KOHLER SDMO | 71 | 58 | 1750 | 775 | 13603 | 490 | 660 | 800 |  |  |  | 36000 | 37232 | 42157 | 993 | 1127 | 1288 | 1382 | 1764 | 3048 | 3511 | 4095 | 4603 | 9349 | 10848 | 12010 | 13149 | 33276 | 35121 | 39571 | K20C5 | 0 | 5.3 | 2.6 | 3.7 | 3.7 | 3.7 | * | 2.5 | * | 54.9 | G2 | 470 | 600 | 770 | 0 | 0 | 0 | A faire
ADRIATIC | XP- K21H |  |  | 021 | KDW1404-H | KH00420T | 21 kVA | 0 kVA | 400/230 V | 50 Hz | APM303 | Mo32 | Mo32 | X | X | X | X | X | X | X | X | X | X | X | X | X | X | X | X | X | X | X | X | X | X | X | X | X | X | X | X | X | X | X | X | X | 1116 | X | 944 | X | X | X | X | 394 | X | X | X | X | 419 | X | X | X | X | X | X | X | X | X | X | X | X | X | X | X | X | X | X | X | X | 881 | 1016 | 1177 | 1270 | 1652 | 4067 | 4638 | 9435 | 11013 | 12340 | 3048 | 3473 | 93 L | 230 L |  | 600 L | M136 |  | KOHLER | KOHLER SDMO | 80 | 67 | 1750 | 775 | 13603 | 350 | 520 | 670 |  |  |  | 36000 | 37232 | 42157 | 993 | 1127 | 1288 | 1382 | 1764 | 3048 | 3511 | 4095 | 4603 | 9349 | 10848 | 12010 | 13149 | 33276 | 35121 | 39571 | K21H | 0 | 7.1 | 3.6 | 4.9 | 4.9 | 4.9 | * | 2.5 | * | 90.9 | G2 | 350 | 520 | 670 | 0 | 0 | 0 | A faire
ADRIATIC | XP- K22 | XP-K022II-01 | XP-K022IV-01 | 022 | KDI1903M | KH00404T | 21.5 kVA | 19.5 kVA | 400/230 V | 50 Hz | APM303 | Mo32 | Mo32 | 14536 | X | 2504 | X | X | X | X | X | X | X | X | X | X | X | X | X | X | X | X | X | X | X | X | 233 | X | X | X | X | X | X | X | X | X | 1116 | 796 | 944 | X | X | X | X | 394 | X | X | X | X | 419 | X | X | X | X | X | X | X | X | X | X | X | X | X | X | X | X | X | X | X | X | 881 | 1016 | 1177 | 1270 | 1652 | 4067 | 4638 | 9435 | 11013 | 12340 | 3048 | 3473 | 93 L | 230 L | 600 L | 1500 L | M126 |  | KOHLER | KOHLER SDMO | 71 | 58 | 1750 | 775 | 13603 | 490 | 660 | 800 |  |  |  | 36000 | 37232 | 42157 | 993 | 1127 | 1288 | 1382 | 1764 | 3048 | 3511 | 4095 | 4603 | 9349 | 10848 | 12010 | 13149 | 33276 | 35121 | 39571 | K22 | 0 | 5 | 2.3 | 3.3 | 3.3 | 3.3 | * | 2.5 | * | 59 | G1 | 470 | 600 | 770 | 0 | 0 | 0 | S9/2026
ADRIATIC | XP- K26M |  |  | 026 | KDI2504TM-30 | KH00500T | 26 kVA | 23.6 kVA | 230 V MONO | 50 Hz | APM303 | SP125 | SP125 | X | X | X | X | X | X | X | X | X | X | X | X | X | X | X | X | X | X | X | X | X | X | X | X | X | X | 479 | X | 1422 | 405 | 434 | 72 | X | 1116 | 796 | X | 991 | X | X | 188 | 394 | X | X | X | 563 | 419 | X | X | X | 628 | X | X | X | 101 | 101 | X | X | X | X | X | X | X | X | X | X | X | 881 | 1016 | 1177 | 1270 | 1652 | 4067 | 4638 | 9435 | 11013 | 12340 | 3048 | 3473 | 240 L | 470 L | 600 L | 1500 L | M137 |  | KOHLER | KOHLER SDMO | 76 | 63 | 2100 | 938 | 13603 | [6 empty] | 36000 | 37232 | 42157 | 993 | 1127 | 1288 | 1382 | 1764 | 3048 | 3511 | 4095 | 4603 | 9349 | 10848 | 12010 | 13149 | 33276 | 35121 | 39571 | K26M | 0 | 8 | 4.2 | 5.9 | 5.9 | 5.9 | * | 0.75 | * | 103 | G3 | 601 | 800 | 1000 | 1010 | 0 | 0 | A faire
ADRIATIC | XP- K27 | XP-K027II-01 | XP-K027IV-01 | 027 | KDI2504M | KH00520T | 26.5 kVA | 24.1 kVA | 400/230 V | 50 Hz | APM303 | Mo40 | Mo40 | X | X | X | X | X | X | X | X | X | X | X | X | X | X | X | X | X | X | X | X | X | X | X | 233 | X | X | X | X | X | X | X | X | X | 1116 | 796 | 944 | X | X | X | X | 394 | X | X | X | X | 419 | X | X | X | X | X | X | X | X | X | X | X | X | X | X | X | X | X | X | X | X | 881 | 1016 | 1177 | 1270 | 1652 | 4067 | 4638 | 9435 | 11013 | 12340 | 3048 | 3473 | 93 L | 230 L | 600 L | 1500 L | M136 |  | KOHLER | KOHLER SDMO | 76 | 64 | 1750 | 775 | 13603 | 540 | 710 | 860 |  |  |  | 36000 | 37232 | 42157 | 993 | 1127 | 1288 | 1382 | 1764 | 3048 | 3511 | 4095 | 4603 | 9349 | 10848 | 12010 | 13149 | 33276 | 35121 | 39571 | K27 | 0 | 6.7 | 3 | 4.4 | 4.4 | 4.4 | * | 2.5 | * | 79 | G1 | 510 | 630 | 800 | 0 | 0 | 0 | A faire
ADRIATIC | XP- K33 | XP-K033II-00 | XP-K033IV-00 | 033 | KDI2504TM-30 | KH00462T | 33 kVA | 30 kVA | 400/230 V | 50 Hz | APM303 | Mo50 | Mo50 | 17137 | X | 2314 | X | X | X | X | X | X | X | X | X | X | X | X | X | X | X | X | X | X | X | X | 233 | X | X | 479 | X | 1422 | 405 | 434 | 72 | X | X | 796 | 944 | X | X | X | 188 | 394 | X | X | X | 563 | 419 | X | X | X | 628 | X | X | X | 101 | 101 | X | X | X | X | X | X | X | X | X | X | X | 881 | 1016 | 1177 | 1270 | 1652 | 4067 | 4638 | 9435 | 11013 | 12340 | 3048 | 3473 | 240 L | 470 L | 600 L | 1500 L | M137 |  | KOHLER | KOHLER SDMO | 76 | 63 | 2100 | 938 | 13603 | 568 | 756 | 964 | 976 |  |  | 36000 | 37232 | 42157 | 993 | 1127 | 1288 | 1382 | 1764 | 3048 | 3511 | 4095 | 4603 | 9349 | 10848 | 12010 | 13149 | 33276 | 35121 | 39571 | K33 | 0 | 8 | 4.2 | 5.9 | 5.9 | 5.9 | * | 0.75 | * | 103 | G3 | 568 | 756 | 964 | 976 | 0 | 0 | S9/2026
ADRIATIC | XP- K33C3 | XP-K033C3II-00 | XP-K033C3IV-00 | 033 | KDI2504TM-30-EU | KH00462T | 33 kVA | 30 kVA | 400/230 V | 50 Hz | APM303 | Mo50 | Mo50 | 19904 | X | 2314 | X | X | X | X | X | X | X | X | X | X | X | X | X | X | X | X | X | X | X | X | 233 | X | X | 479 | X | 1422 | 405 | 434 | 72 | X | X | 796 | 944 | X | X | X | 188 | 394 | X | X | X | 563 | 419 | X | X | X | 628 | X | X | X | 101 | 101 | X | X | X | X | X | X | X | X | X | X | X | 881 | 1016 | 1177 | 1270 | 1652 | 4067 | 4638 | 9435 | 11013 | 12340 | 3048 | 3473 | 240 L | 470 L |  |  | M137 |  | KOHLER | KOHLER SDMO | 79 | 63 | 2100 | 938 | 13603 | 568 | 756 | 964 | 976 |  |  | 36000 | 37232 | 42157 | 993 | 1127 | 1288 | 1382 | 1764 | 3048 | 3511 | 4095 | 4603 | 9349 | 10848 | 12010 | 13149 | 33276 | 35121 | 39571 | K33C3 | 0 | 8.3 | 4 | 5.7 | 5.7 | 5.7 | * | 0.75 | * | 103 | G3 | 568 | 756 | 964 | 976 | 0 | 0 | S9/2026
ADRIATIC | XP- K44 | XP-K044II-00 | XP-K044IV-00 | 044 | KDI2504TM-40 | KH00602T | 44 kVA | 40 kVA | 400/230 V | 50 Hz | APM303 | Mo63 | Mo63 | 17590 | X | 2239 | X | X | X | X | X | X | X | X | X | X | X | X | X | X | X | X | X | X | X | X | 233 | X | X | 479 | X | 1422 | 405 | 434 | 72 | X | X | 796 | 944 | X | X | X | 188 | 394 | X | X | X | 563 | 419 | X | X | X | 628 | X | X | X | 101 | 101 | X | X | X | X | X | X | X | X | X | X | X | 881 | 1016 | 1177 | 1270 | 1652 | 4067 | 4638 | 9435 | 11013 | 12340 | 3048 | 3473 | 240 L | 470 L |  | 600 L | M137 |  | KOHLER | KOHLER SDMO | 76 | 63 | 2100 | 938 | 13603 | 597 | 785 | 993 | 1005 |  |  | 36000 | 37232 | 42157 | 993 | 1127 | 1288 | 1382 | 1764 | 3048 | 3511 | 4095 | 4603 | 9349 | 10848 | 12010 | 13149 | 33276 | 35121 | 39571 | K44 | 0 | 10.6 | 4.9 | 7.1 | 7.1 | 7.1 | * | 0.75 | * | 117 | G3 | 597 | 785 | 993 | 1005 | 0 | 0 | S9/2026
ADRIATIC | XP- K44C3 | XP-K044C3II-00 | XP-K044C3IV-00 | 044 | KDI2504TM-40-EU | KH00602T | 40 kVA | 40 kVA | 400/230 V | 50 Hz | APM303 | Mo63 | Mo63 | X | X | X | X | X | X | X | X | X | X | X | X | X | X | X | X | X | X | X | X | X | X | X | 233 | X | X | 479 | X | 1422 | 405 | 434 | 72 | X | X | 796 | 944 | X | X | X | 188 | 394 | X | X | X | 563 | 419 | X | X | X | 628 | X | X | X | 101 | 101 | X | X | X | X | X | X | X | X | X | X | X | 881 | 1016 | 1177 | 1270 | 1652 | 4067 | 4638 | 9435 | 11013 | 12340 | 3048 | 3473 | 240 L | 470 L |  | 600 L | M137 |  | KOHLER | KOHLER SDMO | 76 | 64 | 2100 | 938 | 13603 | 597 | 785 | 993 | 1005 |  |  | 36000 | 37232 | 42157 | 993 | 1127 | 1288 | 1382 | 1764 | 3048 | 3511 | 4095 | 4603 | 9349 | 10848 | 12010 | 13149 | 33276 | 35121 | 39571 | K44C3 | 0 | 9.6 | 5.1 | 7.3 | 7.3 | 7.3 | * | 0.75 | * | 117 | G3 | 597 | 785 | 993 | 1005 | 0 | 0 | A faire
X-SERIES | XP- KD66 | XP-KD0066II-00 | XP-KD0066IV-00 | 066 | KD39L04T-AW56 | KH00811TO4N | 66 KVA | 60 KVA | 400/230 V | 50 Hz | APM303 | * | * | 21365 | X | 2818 | 775 | X | 111 | X | X | 311 | 311 | X | X | 667 | X | 533 | X | 1111 | X | X | 92 | X | 698 | X | X | X | X | X | X | X | X | X | X | X | X | X | X | X | X | X | X | X | X | X | X | X | X | X | X | X | X | X | X | X | X | X | X | X | X | X | X | X | X | X | X | X | X | 881 | 1016 | 1177 | 1270 | 1652 | 4067 | 4638 | 9435 | 11013 | 12340 | 3048 | 3473 | 568 L | 999 L | * |  | M147 | 181 L | REHLKO | REHLKO | 80 | 70 | 2470 | 1109 | 13603 | 960 | 1210 | 1380 | 1470 |  |  | 36000 | 37232 | 42157 | 993 | 1127 | 1288 | 1382 | 1764 | 3048 | 3511 | 4095 | 4603 | 9349 | 10848 | 12010 | 13149 | 33276 | 35121 | 39571 | KD66 | 0 | 20 | 9 | 12.8 | 12.8 | 12.8 | 25 | 5 | 18.7 |  | G2 | 960 | 1210 | 1380 | 1470 | 0 | 0 | S9/2026
X-SERIES | XP- KD88 | XP-KD0088II-00 | XP-KD0088IV-00 | 088 | KD39L04T-AW56 | KH00590TO4N | 88 KVA | 80 KVA | 400/230 V | 50 Hz | APM303 | * | * | 22013 | X | 2816 | 775 | X | 111 | X | X | 311 | 311 | X | X | 667 | X | 533 | 1111 | X | 180 | X | X | 803 | X | X | X | X | X | X | X | X | X | X | X | X | X | X | X | X | X | X | X | X | X | X | X | X | X | X | X | X | X | X | X | X | X | X | X | X | X | X | X | X | X | X | X | X | X | 881 | 1016 | 1177 | 1270 | 1652 | 4067 | 4638 | 9435 | 11013 | 12340 | 3048 | 3473 | 568 L | 999 L | * |  | M147 | 181 L | REHLKO | REHLKO | 80 | 70 | 2470 | 1109 | 13603 | 1030 | 1280 | 1450 | 1540 |  |  | 36000 | 37232 | 42157 | 993 | 1127 | 1288 | 1382 | 1764 | 3048 | 3511 | 4095 | 4603 | 9349 | 10848 | 12010 | 13149 | 33276 | 35121 | 39571 | KD88 | 0 | 20 | 9 | 12.8 | 12.8 | 12.8 | * | 5 | 18.7 | 224 | G3 | 1030 | 1280 | 1450 | 1540 |  |  | S9/2026
X-SERIES | XP- KD110 | XP-KD0110II-00 | XP-KD0110IV-00 | 110 | KD39L04T-AA56 | KH00753TO4N | 110 KVA | 100 KVA | 400/230 V | 50 Hz | APM303 | * | * | 22632 | X | 2853 | 775 | X | 111 | X | X | 311 | 311 | X | X | X | 533 | X | 1111 | X | X | 248 | X | X | X | 1082 | X | X | X | X | X | X | X | X | X | X | X | X | X | X | X | X | X | X | X | X | X | X | X | X | X | X | X | X | X | X | X | X | X | X | X | X | X | X | X | X | X | X | X | 881 | 1016 | 1177 | 1270 | 1652 | 4067 | 4638 | 9435 | 11013 | 12340 | 3048 | 3473 | 568 L | 999 L | * |  | M147 | 181 L | REHLKO | REHLKO | 80 | 70 | 2470 | 1109 | 13603 | 1080 | 1310 | 1500 | 1590 |  |  | 36000 | 37232 | 42157 | 993 | 1127 | 1288 | 1382 | 1764 | 3048 | 3511 | 4095 | 4603 | 9349 | 10848 | 12010 | 13149 | 33276 | 35121 | 39571 | KD110 | 0 | 27.2 | 12.1 | 18.1 | 18.1 | 18.1 | * | 5 | 17.6 | 320 | G3 | 1080 | 1310 | 1500 | 1590 |  |  | S9/2026
X-SERIES | XP- KD130 | XP-KD0130II-00 | XP-KD0130IV-00 | 130 | KD59L06T-AW56 | KH01051TO4N | 130 KVA | 118 KVA | 400/230 V | 50 Hz | APM303 | * | * | 27589 | X | 4321 | 775 | X | 111 | 311 | X | X | 311 | X | X | X | 533 | X | 1111 | X | X | 248 | X | X | X | 1082 | X | X | X | X | X | X | X | X | X | X | X | X | X | X | X | X | X | X | X | X | X | X | X | X | X | X | X | X | X | X | X | X | X | X | X | X | X | X | X | X | X | X | X | 881 | 1016 | 1177 | 1270 | 1652 | 4067 | 4638 | 9435 | 11013 | 12340 | 3048 | 3473 | 689 L | 1316 L | * |  | M148 | 256 L | REHLKO | REHLKO | 79 | 69 | 2940 | 1147 | 13603 | 1230 | 1620 | 1850 | 2040 |  |  | 36000 | 37232 | 42157 | 993 | 1127 | 1288 | 1382 | 1764 | 3048 | 3511 | 4095 | 4603 | 9349 | 10848 | 12010 | 13149 | 33276 | 35121 | 39571 | KD130 | 0 | 29.1 | 13.7 | 20.1 | 20.1 | 20.1 | 15 | 3 | 20.3 | 304 | G3 | 1230 | 1620 | 1850 | 2040 |  |  | S9/2026
X-SERIES | XP- KD165 | XP-KD0165II-00 | XP-KD0165IV-00 | 165 | KD59L06T-AA56 | KH01191TO4N | 165 KVA | 150 KVA | 400/230 V | 50 Hz | APM303 | * | * | 31452 | X | 4176 | 775 | X | 111 | 311 | X | X | 311 | X | X | 667 | X | 533 | X | 1111 | X | X | X | X | X | X | X | X | X | X | X | X | X | X | X | X | X | X | X | X | X | X | X | X | X | X | X | X | X | X | X | X | X | X | X | X | X | X | X | X | X | X | X | X | X | X | X | X | X | 881 | 1016 | 1177 | 1270 | 1652 | 4067 | 4638 | 9435 | 11013 | 12340 | 3048 | 3473 | 689 L | 1316 L | * |  | M148 | 256 L | REHLKO | REHLKO | 81 | 71 | 2940 | 1147 | 13603 | 1280 | 1670 | 1900 | 2090 |  |  | 36000 | 37232 | 42157 | 993 | 1127 | 1288 | 1382 | 1764 | 3048 | 3511 | 4095 | 4603 | 9349 | 10848 | 12010 | 13149 | 33276 | 35121 | 39571 | KD165 | 0 | 40.8 | 17 | 24.9 | 24.9 | 24.9 | * | 5 | 27.8 | 517 | G3 | 1280 | 1670 | 1900 | 2090 |  |  | S9/2026
X-SERIES | XP- KD200 | XP-KD0200II-00 | XP-KD0200IV-00 | 200 | KD83L06T-AW56 | KH01680TO4N | 200 KVA | 182 KVA | 400/230 V | 50 Hz | APM303 | * | * | 36017 | X | 6340 | 775 | 95 | X | X | 311 | X | X | 302 | 667 | 667 | X | 533 | 1111 | X | X | X | X | X | X | X | X | X | X | X | X | X | X | X | X | X | X | X | X | X | X | X | X | X | X | X | X | X | X | X | X | X | X | X | X | X | X | X | X | X | X | X | X | X | X | X | X | X | X | 881 | 1016 | 1177 | 1270 | 1652 | 4067 | 4638 | 9435 | 11013 | 12340 | 3048 | 3473 | 968 L | 1935 L | * |  | M149 | 344 L | REHLKO | REHLKO | 81 | 71 | 3590 | 1147 | 13603 | 1740 | 2300 | 2550 | 2830 |  |  | 36000 | 37232 | 42157 | 993 | 1127 | 1288 | 1382 | 1764 | 3048 | 3511 | 4095 | 4603 | 9349 | 10848 | 12010 | 13149 | 33276 | 35121 | 39571 | KD200 | 0 | 43.9 | 20 | 30.2 | 30.2 | 30.2 | * | 3 | 30.9 | 539 | G3 | 1740 | 2300 | 2550 | 2830 |  |  | S9/2026
X-SERIES | XP- KD220 | XP-KD0220II-00 | XP-KD0220IV-00 | 220 | KD83L06T-AA56A | KH01681TO4N | 220 KVA | 200 KVA | 400/230 V | 50 Hz | APM303 | * | * | 38189 | X | 6255 | 775 | 95 | X | X | 311 | X | X | 302 | 667 | X | 533 | X | 1111 | X | X | X | X | X | X | X | X | X | X | X | X | X | X | X | X | X | X | X | X | X | X | X | X | X | X | X | X | X | X | X | X | X | X | X | X | X | X | X | X | X | X | X | X | X | X | X | X | X | X | 881 | 1016 | 1177 | 1270 | 1652 | 4067 | 4638 | 9435 | 11013 | 12340 | 3048 | 3473 | 988 L | 1935 L | * |  | M149 | 344 L | REHLKO | REHLKO | 80 | 70 | 3590 | 1147 | 13603 | 1760 | 2320 | 2570 | 2850 |  |  | 36000 | 37232 | 42157 | 993 | 1127 | 1288 | 1382 | 1764 | 3048 | 3511 | 4095 | 4603 | 9349 | 10848 | 12010 | 13149 | 33276 | 35121 | 39571 | KD220 | 0 | 49.9 | 21.9 | 32.5 | 32.5 | 32.5 | * | 5 | 30.8 | 592 | G3 | 1760 | 2320 | 2570 | 2850 |  |  | S9/2026
X-SERIES | XP- KD250 | XP-KD0250II-00 | XP-KD0250IV-00 | 250 | KD83L06T-AA56B | KH01221TO4N | 250 KVA | 227 KVA | 400/230 V | 50 Hz | APM303 | * | * | 43652 | X | 6266 | 775 | 95 | X | X | 311 | X | X | 302 | 667 | X | 533 | X | 1111 | X | X | X | X | X | X | X | X | X | X | X | X | X | X | X | X | X | X | X | X | X | X | X | X | X | X | X | X | X | X | X | X | X | X | X | X | X | X | X | X | X | X | X | X | X | X | X | X | X | X | 881 | 1016 | 1177 | 1270 | 1652 | 4067 | 4638 | 9435 | 11013 | 12340 | 3048 | 3473 | 988 L | 1935 L | * |  | M149 | 344 L | REHLKO | REHLKO | 81 | 71 | 3590 | 1147 | 13603 | 1840 | 2400 | 2650 | 2930 |  |  | 36000 | 37232 | 42157 | 993 | 1127 | 1288 | 1382 | 1764 | 3048 | 3511 | 4095 | 4603 | 9349 | 10848 | 12010 | 13149 | 33276 | 35121 | 39571 | KD250 | 0 | 54.8 | 25.7 | 37 | 37 | 37 | * | 5 | 30.8 | 663 | G3 | 1840 | 2400 | 2650 | 2930 |  |  | S9/2026
OCEANIC | XP- D275 | XP-D275II-00 | XP-D275IV-00 | 275 | P126TI | KH01380T | 275 kVA | 250 kVA | 400/230 V | 50 Hz | APM303 | Co403 | Co404 | 55251 | X | 13222 | X | X | X | X | X | X | X | X | X | X | X | X | X | X | X | X | X | X | X | X | X | X | X | X | X | X | X | X | X | X | X | X | X | 991 | X | X | X | X | 391 | X | X | X | 419 | X | X | X | X | X | X | X | X | X | X | X | X | X | X | X | X | X | X | X | X | 881 | 1016 | 1177 | 1270 | 1652 | 4067 | 4638 | 9435 | 11013 | 12340 | 3048 | 3473 | 950 L | 2130 L | 3150 L | 0 | M237 | 390 L | HYUNDAI | KOHLER SDMO | 83 | 73 | 4004 | 1380 | 13603 | 2427 | 3171 |  |  |  |  | 36000 | 37232 | 42157 | 993 | 1127 | 1288 | 1382 | 1764 | 3048 | 3511 | 4095 | 4603 | 9349 | 10848 | 12010 | 13149 | 33276 | 35121 | 39571 | D275 | 0 | 66.2 | 30 | 43.6 | 43.6 | 43.6 | 20 | 0.25 | 50.5 | 828 | G3 | 2427 | 3171 | 3682 | 0 | 0 | 0 | S9/2026
ATLANTIC | XP- V275C2 |  |  | 275 | TAD734GE | KH01421T | 275 kVA | 250 kVA | 400/230 V | 50 Hz | APM403 | Co403 | Co404 | X | X | X | X | X | X | X | X | X | [14 empty] | X | X | X | X | X | X | X | X | X | 652 | X | X | X | 991 | X | X | X | X | X | 815 | 336 | X | X | X | 180 | X | X | X | X | 167 | X | X | X | 2165 | 2700 | X | X | X | X | 3250 | X | 2482 | 2749 | 881 | 1016 | 1177 | 1270 | 1652 | 4067 | 4638 | 9435 | 11013 | 12340 | 3048 | 3473 | 950 L | 3150 L | 4000 L |  | M227 |  | VOLVO | KOHLER SDMO | 78 | 67 | 4004 | 1380 | 13603 | 2172 | 3102 | 2815 |  |  |  | 36000 | 37232 | 42157 | 993 | 1127 | 1288 | 1382 | 1764 | 3048 | 3511 | 4095 | 4603 | 9349 | 10848 | 12010 | 13149 | 33276 | 35121 | 39571 | V275C2 | 0 | 60.3 | 31.1 | 43.5 | 43.5 | 43.5 | 20 | 0.25 | 31 | 557 | G3 | 2172 | 3102 | 3815 | 0 | 0 | 0 | A faire
OCEANIC | XP- D300 | XP-D300II-00 | XP-D300IV-00 | 300 | P126TI | KH01720T | 300 kVA | 273 kVA | 400/230 V | 50 Hz | APM303 | Co633 | Co634 | 57386 | X | 13092 | X | X | X | X | X | X | X | X | X | X | X | X | X | X | X | X | X | X | X | X | X | X | X | X | X | X | X | X | X | X | X | X | X | 991 | X | X | X | X | 391 | X | X | X | 419 | 188 | X | X | X | X | X | X | X | X | X | 2165 | 2700 | X | X | X | X | X | X | X | X | 881 | 1016 | 1177 | 1270 | 1652 | 4067 | 4638 | 9435 | 11013 | 12340 | 3048 | 3473 | 950 L | 2130 L | 3150 L | 0 | M237 | 390 L | HYUNDAI | KOHLER SDMO | 83 | 73 | 4004 | 1380 | 13603 | 2550 | 3289 |  |  |  |  | 36000 | 37232 | 42157 | 993 | 1127 | 1288 | 1382 | 1764 | 3048 | 3511 | 4095 | 4603 | 9349 | 10848 | 12010 | 13149 | 33276 | 35121 | 39571 | D300 | 0 | 66.2 | 30 | 43.6 | 43.6 | 43.6 | 20 | 0.25 | 50.5 | 828 | G3 | 2550 | 3289 | 3806 | 0 | 0 | 0 | S9/2026
OCEANIC | XP- D330 | XP-D330II-00 | XP-D330IV-00 | 330 | P126TI-II | KH01720T | 330 kVA | 300 kVA | 400/230 V | 50 Hz | APM303 | Co633 | Co634 | 59269 | X | 13222 | X | X | X | X | X | X | X | X | X | X | X | X | X | X | X | X | X | X | X | X | X | X | X | X | X | X | X | X | X | X | X | X | X | 991 | X | X | X | X | 391 | X | X | X | 419 | 188 | X | X | X | X | X | X | X | X | X | X | X | X | X | X | X | X | X | X | X | 881 | 1016 | 1177 | 1270 | 1652 | 4067 | 4638 | 9435 | 11013 | 12340 | 3048 | 3473 | 1368 L | 3150 L | 4000 L | 0 | M237 | 390 L | HYUNDAI | KOHLER SDMO | 82 | 72 | 4475 | 1410 | 13603 | 2440 | 3540 | 4060 |  |  |  | 36000 | 37232 | 42157 | 993 | 1127 | 1288 | 1382 | 1764 | 3048 | 3511 | 4095 | 4603 | 9349 | 10848 | 12010 | 13149 | 33276 | 35121 | 39571 | D330 | 0 | 77.6 | 31.3 | 47 | 47 | 47 | 20 | 0.25 | 50.5 | 853 | G3 | 2550 | 3289 | 3806 | 0 | 0 | 0 | S9/2026
ATLANTIC | XP- V350C2 | XP-V350C2II-00 | XP-V350C2IV-00 | 350 | TAD1341GE-B | KH02100T | 350 kVA | 318 kVA | 400/230 V | 50 Hz | APM403 | Co633 | Co634 | 70992 | X | 13128 | X | X | X | X | X | X | X | X | X | X | X | X | X | X | X | X | X | X | X | X | X | X | X | X | X | X | X | X | X | 652 | X | X | X | 991 | X | X | X | X | X | 815 | 336 | X | X | X | 180 | X | X | X | X | 167 | X | X | X | X | X | 2663 | 3234 | X | X | 3250 | X | 2482 | 2749 | 881 | 1016 | 1177 | 1270 | 1652 | 4067 | 4638 | 9435 | 11013 | 12340 | 3048 | 3473 | 1368 L | 3150 L | 4000 L |  | M228 |  | VOLVO | KOHLER SDMO | 77 | 67 | 4475 | 1410 | 13603 | 3103 | 4035 | 4558 |  |  |  | 36000 | 37232 | 42157 | 993 | 1127 | 1288 | 1382 | 1764 | 3048 | 3511 | 4095 | 4603 | 9349 | 10848 | 12010 | 13149 | 33276 | 35121 | 39571 | V350C2 | 0 | 70.3 | 33.4 | 48.1 | 48.1 | 48.1 | 20 | 0.25 | 44 | 867 | G3 | 3103 | 4035 | 4558 | 0 | 0 | 0 | S9/2026
OCEANIC | XP- D440 | XP-D440II-00 | XP-D440IV-00 | 440 | P158LE | KH01483T | 440 kVA | 400 kVA | 400/230 V | 50 Hz | APM303 | Co633 | Co634 | 82098 | X | 17807 | X | X | X | X | X | X | X | X | X | X | X | X | X | X | X | X | X | X | X | X | X | X | X | X | X | X | X | X | X | X | X | X | X | 991 | X | X | X | X | 391 | X | X | X | 419 | X | X | X | X | X | X | X | X | X | X | X | X | X | X | X | X | X | X | X | X | 881 | 1016 | 1177 | 1270 | 1652 | 4067 | 4638 | 9435 | 11013 | 12340 | 3048 | 3473 | 1770 L | 3950 L | 6000 L | 0 | M238 | 600 L | HYUNDAI | KOHLER SDMO | 85 | 75 | 5031 | 1560 | 13603 | 2945 | 4125 | 4915 |  |  |  | 36000 | 37232 | 42157 | 993 | 1127 | 1288 | 1382 | 1764 | 3048 | 3511 | 4095 | 4603 | 9349 | 10848 | 12010 | 13149 | 33276 | 35121 | 39571 | D440 | 0 | 102.9 | 43.9 | 65.2 | 65.2 | 65.2 | 14 | 0.25 | 80.5 | 1305 | G3 | 2970 | 4210 | 4740 | 0 | 0 | 0 | S9/2026
ATLANTIC | XP- V400C2 | XP-V400C2II-00 | XP-V400C2IV-00 | 400 | TAD1342GE-B | KH02101T | 390 kVA | 355 kVA | 400/230 V | 50 Hz | APM403 | Co633 | Co634 | 75725 | X | 13118 | X | X | X | X | X | X | X | X | X | X | X | X | X | X | X | X | X | X | X | X | X | X | X | X | X | X | X | X | X | 652 | X | X | X | 991 | X | X | X | X | X | 815 | 336 | X | X | X | 180 | X | X | X | X | 167 | X | X | X | X | X | 2663 | 3234 | X | X | 3250 | X | 2482 | 2749 | 881 | 1016 | 1177 | 1270 | 1652 | 4067 | 4638 | 9435 | 11013 | 12340 | 3048 | 3473 | 1368 L | 3950 L | 6000 L |  | M228 |  | VOLVO | KOHLER SDMO | 77 | 67 | 4475 | 1410 | 13603 | 3103 | 4082 | 4612 |  |  |  | 36000 | 37232 | 42157 | 993 | 1127 | 1288 | 1382 | 1764 | 3048 | 3511 | 4095 | 4603 | 9349 | 10848 | 12010 | 13149 | 33276 | 35121 | 39571 | V400C2 | 0 | 77.9 | 36.6 | 53.3 | 53.3 | 53.3 | 20 | 0.25 | 44 | 950 | G3 | 3103 | 4082 | 4612 | 0 | 0 | 0 | S9/2026
ATLANTIC | XP- V440C2 | XP-V440C2II-00 | XP-V440C2IV-00 | 440 | TAD1344GE-B | KH01741T | 440 kVA | 400 kVA | 400/230 V | 50 Hz | APM403 | Co633 | Co634 | 88128 | X | 15416 | X | X | X | X | X | X | X | X | X | X | X | X | X | X | X | X | X | X | X | X | X | X | X | X | X | X | X | X | X | 652 | X | X | X | 991 | X | X | X | X | 391 | 815 | 336 | X | X | X | 180 | X | X | X | X | 167 | X | X | X | X | X | 2663 | 3234 | X | X | 3250 | X | 2482 | 2749 | 881 | 1016 | 1177 | 1270 | 1652 | 4067 | 4638 | 9435 | 11013 | 12340 | 3048 | 3473 | 1368 L | 4985 L | 6000 L | 8000 L | M238 |  | VOLVO | KOHLER SDMO | 78 | 68 | 4475 | 1410 | 13603 | 3110 | 4080 | 4740 |  |  |  | 36000 | 37232 | 42157 | 993 | 1127 | 1288 | 1382 | 1764 | 3048 | 3511 | 4095 | 4603 | 9349 | 10848 | 12010 | 13149 | 33276 | 35121 | 39571 | V440C2 | 0 | 90.6 | 42.4 | 62.3 | 62.3 | 62.3 | 20 | 0.25 | 44 | 1125 | G3 | 3210 | 4380 | 4970 | 0 | 0 | 0 | S9/2026
ATLANTIC | XP- V500C2 | XP-V500C2II-00 | XP-V500C2IV-00 | 500 | TAD1345GE-B | KH02070T | 500 kVA | 455 kVA | 400/230 V | 50 Hz | APM403 | Co803 | Co804 | 96444 | X | 15427 | X | X | X | X | X | X | X | X | X | X | X | X | X | X | X | X | X | X | X | X | X | X | X | X | X | X | X | X | X | 652 | X | X | X | 991 | X | X | X | X | 391 | 815 | 336 | X | X | X | 180 | X | X | X | X | 167 | X | X | X | X | X | X | X | X | X | 3250 | X | 2482 | 2749 | 881 | 1016 | 1177 | 1270 | 1652 | 4067 | 4638 | 9435 | 11013 | 12340 | 3048 | 3473 | 1368 L | 4985 L | 6000 L | 8000 L | M238 |  | VOLVO | KOHLER SDMO | 78 | 68 | 4475 | 1410 | 13603 | 3250 | 4360 | 4910 |  |  |  | 36000 | 37232 | 42157 | 993 | 1127 | 1288 | 1382 | 1764 | 3048 | 3511 | 4095 | 4603 | 9349 | 10848 | 12010 | 13149 | 33276 | 35121 | 39571 | V500C2 | 0 | 101.2 | 46.1 | 68.1 | 68.1 | 68.1 | 20 | 0.25 | 44 | 1217 | G3 | 3370 | 4540 | 4910 | 0 | 0 | 0 | S9/2026
OCEANIC | XP- D550 | XP-D550II-00 | XP-D550IV-00 | 550 | DP158LDF | KH01982T | 550 kVA | 500 kVA | 400/230 V | 50 Hz | APM303 | Co803 | Co804 | 92947 | X | 17888 | X | X | X | X | X | X | X | X | X | X | X | X | X | X | X | X | X | X | X | X | X | X | X | X | X | X | X | X | X | X | X | X | X | 991 | X | X | X | X | 391 | X | X | X | 419 | X | X | X | X | X | X | X | X | X | X | X | X | X | X | X | X | X | X | X | X | 881 | 1016 | 1177 | 1270 | 1652 | 4067 | 4638 | 9435 | 11013 | 12340 | 3048 | 3473 | 1770 L | 3950 L | 6000 L | 0 | M238 | 600 L | HYUNDAI | KOHLER SDMO | 84 | 74 | 5031 | 1560 | 13603 | 3173 | 4257 | 5044 |  |  |  | 36000 | 37232 | 42157 | 993 | 1127 | 1288 | 1382 | 1764 | 3048 | 3511 | 4095 | 4603 | 9349 | 10848 | 12010 | 13149 | 33276 | 35121 | 39571 | D550 | 0 | 127.8 | 54.9 | 83.4 | 83.4 | 83.4 | 20 | 0.25 | 90 | 1630 | G3 | 3340 | 4570 | 5100 | 0 | 0 | 0 | S9/2026
ATLANTIC | XP- V550C2 | XP-V550C2II-00 | XP-V550C2IV-00 | 550 | TAD1641GE-B1 | KH02450T | 550 kVA | 500 kVA | 400/230 V | 50 Hz | APM403 | Co803 | Co804 | 98640 | X | 15412 | X | X | X | X | X | X | X | X | X | X | X | X | X | X | X | X | X | X | X | X | X | X | X | X | X | X | X | X | X | 652 | X | X | X | 991 | X | X | X | X | 391 | 815 | 336 | X | X | X | 180 | X | X | X | X | 167 | X | X | X | X | X | X | X | X | X | 3250 | X | 2482 | 2749 | 881 | 1016 | 1177 | 1270 | 1652 | 4067 | 4638 | 9435 | 11013 | 12340 | 3048 | 3473 | 1770 L | 4985 L | 6000 L | 8000 L | M238 |  | VOLVO | KOHLER SDMO | 82 | 72 | 5031 | 1560 | 13603 | 3660 | 4870 | 5500 |  |  |  | 36000 | 37232 | 42157 | 993 | 1127 | 1288 | 1382 | 1764 | 3048 | 3511 | 4095 | 4603 | 9349 | 10848 | 12010 | 13149 | 33276 | 35121 | 39571 | V550C2 | 0 | 108.3 | 51.4 | 76.7 | 76.7 | 76.7 | 20 | 0.25 | 48 | 1322 | G3 | 3340 | 4520 | 5110 | 0 | 0 | 0 | S9/2026
ATLANTIC | XP- V550C3 |  |  | 550 | TAD1651GE-IND | KH02450T | 550 kVA | 500 kVA | 400/230 V | 50 Hz | APM403 | Co803 | Co804 | X | X | X | X | X | X | X | X | X | X | X | X | X | X | X | X | X | X | X | X | X | X | X | X | X | X | X | X | X | X | X | X | 652 | X | X | X | 991 | X | X | X | X | X | 815 | 336 | X | X | X | 180 | X | X | X | X | 167 | X | X | X | X | X | X | X | X | X | 3250 | X | 2482 | 2749 | 881 | 1016 | 1177 | 1270 | 1652 | 4067 | 4638 | 9435 | 11013 | 12340 | 3048 | 3473 | 1950 L | 4985 L | 6000 L | 8000 L | M230 |  | VOLVO | KOHLER SDMO | 81 | 71 | 5031 | 1690 | 13603 | 3650 | 5170 | 5780 |  |  |  | 36000 | 37232 | 42157 | 993 | 1127 | 1288 | 1382 | 1764 | 3048 | 3511 | 4095 | 4603 | 9349 | 10848 | 12010 | 13149 | 33276 | 35121 | 39571 | V550C3 | 0 | 0 | 0 | 0 | 0 | 0 | 0 | 0 | 0 | 0 | 0 | 3650 | 5170 | 5780 | 0 | 0 | 0 | A faire
OCEANIC | XP- D630 | XP-D630II-00 | XP-D630IV-00 | 630 | DP180LA | KH02712T | 630 kVA | 573 kVA | 400/230 V | 50 Hz | APM303 | Co1253 | Co1254 | 113720 | X | 30213 | X | X | X | X | X | X | X | X | X | X | X | X | X | X | X | X | X | X | X | X | X | X | X | X | X | X | X | X | X | X | X | X | X | 991 | 1130 | 1004 | X | X | X | X | X | X | 419 | X | X | X | X | X | X | 167 | X | X | X | X | X | X | X | X | X | 3250 | X | X | 2749 | 881 | 1016 | 1177 | 1270 | 1652 | 4067 | 4638 | 9435 | 11013 | 12340 | 3048 | 3473 | 1950 L | 4985 L | 6000 L | 8000 L | M240 | 600 L | HYUNDAI | KOHLER SDMO | 88 | 77 | 5320 | 2071 | 13603 | 3893 | 5683 |  |  |  |  | 36000 | 37232 | 42157 | 993 | 1127 | 1288 | 1382 | 1764 | 3048 | 3511 | 4095 | 4603 | 9349 | 10848 | 12010 | 13149 | 33276 | 35121 | 39571 | D630 | 0 | 135.4 | 64.8 | 94.2 | 94.2 | 94.2 | 20 | 0.25 | 112 | 1767 | G3 | 3893 | 5683 | 6589 | 0 | 0 | 0 | S9/2026
ATLANTIC | XP- V650C2 | XP-V650C2II-00 | XP-V650C2IV-00 | 650 | TAD1642GE-B | KH02880T | 650 kVA | 591 kVA | 400/230 V | 50 Hz | APM403 | Co1253 | Co1254 | 121326 | X | 29507 | X | X | X | X | X | X | X | X | X | X | X | X | X | X | X | X | X | X | X | X | X | X | X | X | X | X | X | X | X | 652 | X | X | X | 991 | 1130 | 1004 | X | X | X | 815 | 336 | X | X | X | 180 | X | X | X | X | 167 | X | X | X | X | X | X | X | X | X | 3250 | X | X | 2749 | 881 | 1016 | 1177 | 1270 | 1652 | 4067 | 4638 | 9435 | 11013 | 12340 | 3048 | 3473 | 1950 L | 4985 L | 6000 L | 8000 L | M240 | 717 L | VOLVO | KOHLER SDMO | 80 | 74 | 5320 | 2071 | 13603 | 4180 | 5930 |  |  |  |  | 36000 | 37232 | 42157 | 993 | 1127 | 1288 | 1382 | 1764 | 3048 | 3511 | 4095 | 4603 | 9349 | 10848 | 12010 | 13149 | 33276 | 35121 | 39571 | V650C2 | 0 | 130.3 | 59.9 | 88.9 | 88.9 | 88.9 | 30 | 0.25 | 60 | 1708 | G3 | 4180 | 5930 | 2420 | 0 | 0 | 0 | S9/2026
OCEANIC | XP- D700 | XP-D700II-00 | XP-D700IV-00 | 700 | DP180LB | KH02953T | 697 kVA | 634 kVA | 400/230 V | 50 Hz | APM303 | Co1253 | Co1254 | 118722 | X | 30153 | X | X | X | X | X | X | X | X | X | X | X | X | X | X | X | X | X | X | X | X | X | X | X | X | X | X | X | X | X | X | X | X | X | 991 | 1130 | 1004 | X | X | X | X | X | X | 419 | X | X | X | X | X | X | 167 | X | X | X | X | X | X | X | X | X | 3250 | X | X | 2749 | 881 | 1016 | 1177 | 1270 | 1652 | 4067 | 4638 | 9435 | 11013 | 12340 | 3048 | 3473 | 1950 L | 4985 L | 6000 L | 8000 L | M240 | 600 L | HYUNDAI | KOHLER SDMO | 88 | 80 | 5320 | 2071 | 13603 | 3995 | 5730 | 6671 |  |  |  | 36000 | 37232 | 42157 | 993 | 1127 | 1288 | 1382 | 1764 | 3048 | 3511 | 4095 | 4603 | 9349 | 10848 | 12010 | 13149 | 33276 | 35121 | 39571 | D700 | 0 | 149.5 | 71.2 | 103.8 | 103.8 | 103.8 | 25 | 0.25 | 123 | 1967 | G3 | 3995 | 5730 | 6671 | 0 | 0 | 0 | S9/2026
ATLANTIC | XP- V715C2 | XP-V715C2II-00 | XP-V715C2IV-00 | 715 | TW1644GE | KH02401T | 715 kVA | 650 kVA | 400/230 V | 50 Hz | APM403 | Co1253 | Co1254 | 140035 | X | 29103 | X | X | X | X | X | X | X | X | X | X | X | X | X | X | X | X | X | X | X | X | X | X | X | X | X | X | X | X | X | 652 | X | X | X | 991 | 1130 | 1004 | X | X | X | 815 | 336 | X | X | X | 180 | X | X | X | X | 167 | X | X | X | X | X | X | X | X | X | 3250 | X | X | 2749 | 881 | 1016 | 1177 | 1270 | 1652 | 4067 | 4638 | 9435 | 11013 | 12340 | 3048 | 3473 | 1950 L | 4985 L | 6000 L | 8000 L | M240 | 717 L | VOLVO | KOHLER SDMO | 85 | 75 | 5320 | 2071 | 13603 | 4060 | 5590 | 6180 |  |  |  | 36000 | 37232 | 42157 | 993 | 1127 | 1288 | 1382 | 1764 | 3048 | 3511 | 4095 | 4603 | 9349 | 10848 | 12010 | 13149 | 33276 | 35121 | 39571 | V715C2 | 0 | 143 | 66.3 | 98.4 | 98.4 | 98.4 | 20 | 0.25 | 151 | 1667 | G3 | 4420 | 6390 | 7280 | 0 | 0 | 0 | S9/2026
OCEANIC | XP- D830 | XP-D830II-00 | XP-D830IV-00 | 830 |  |  | 830 KVA |  | 400/230 V | 51 Hz |  |  |  | 143648 | X | 30950 | X | X | X | X | X | X | X | X | X | X | X | X | X | X | X | X | X | X | X | X | X | X | X | X | X | X | X | X | X | X | X | X |  | X | 1130 | 1004 | X | X | X | X | X | X | X | 188 | X | X | X | X | X | 167 | X | X | X | X | X | X | X | X | X | 3250 | X | X | 2749 | [16 empty] | M240 | [33 empty] | D830 | 0 | 172.8 | 79.3 | 119.1 | 119.1 | 119.1 | 30 | 0.25 | 114 | 1800 | G3 | 4340 | 6300 | 7238 | 0 | 0 | 0 | S9/2026
KD-SERIES | XP-KD0900 | XP-KD0900FII-00 | XP-KD0900FIV-00 | 900 | KD27V12-5BES | KH02970T | 900 KVA | 818 KVA | 400/230 V | 50 Hz | APM403 | * | * | 266681 | X | 39190 | X | X | X | X | X | X | X | X | X | X | X | X | X | X | X | X | X | X | X | X | X | X | X | X | X | X | X | X | X | 652 | X | X | X | X | X | X | X | X | X | X | X | X | X | X | X | X | X | X | X | X | X | X | X | X | X | X | X | X | X | X | X | X | X | [50 empty] | KD0900 | [17 empty] | S9/2026
KD-SERIES | XP-KD1000 | XP-KD1000FII-00 | XP-KD1000FIV-00 | 1000 | KD27V12-5CES | KH03450T | 1000 KVA | 909 KVA | 400/230 V | 50 Hz | APM403 | * | * | 284760 | X | 39190 | X | X | X | X | X | X | X | X | X | X | X | X | X | X | X | X | X | X | X | X | X | X | X | X | X | X | X | X | X | 652 | X | X | X | X | X | X | X | X | X | X | X | X | X | X | X | X | X | X | X | X | X | X | X | X | X | X | X | X | X | X | X | X | X | [50 empty] | KD1000 | [17 empty] | S9/2026
KD-SERIES | XP-KD1100 | XP-KD1100FII-00 | XP-KD1100FIV-00 | 1100 | [9 empty] | 295826 | X | 39190 | X | X | X | X | X | X | X | X | X | X | X | X | X | X | X | X | X | X | X | X | X | X | X | X | X | X | X | X | X | 652 | X | X | X | X | X | X | X | X | X | X | X | X | X | X | X | X | X | X | X | X | X | X | X | X | X | X | X | X | X | X | X | X | X | [50 empty] | KD1100 | [17 empty] | S9/2026
RENTAL | XR-R020C5 |  | XR-R020C5-00 | 20 | [9 empty] | 31751 | X | X | X | X | X | X | X | X | X | X | X | X | X | X | X | X | X | X | X | X | X | X | X | X | X | X | X | X | X | X | X | X | X | X | X | X | X | X | X | X | X | X | X | X | X | X | X | X | X | X | X | X | X | X | X | X | X | X | X | X | X | X | X | X | X | [50 empty] | R020C5 | [17 empty] | S9/2026
RENTAL | XR-R050C5 |  | XR-R050C5-00 | 50 | [9 empty] | 54124 | X | X | X | X | X | X | X | X | X | X | X | X | X | X | X | X | X | X | X | X | X | X | X | X | X | X | X | X | X | X | X | X | X | X | X | X | X | X | X | X | X | X | X | X | X | X | X | X | X | X | X | X | X | X | X | X | X | X | X | X | X | X | X | X | X | [50 empty] | R050C5 | [17 empty] | S9/2026
RENTAL | XR-R110C5 |  | XR-R110C5-00 | 110 | [9 empty] | 96484 | X | X | X | X | X | X | X | X | X | X | X | X | X | X | X | X | X | X | X | X | X | X | X | X | X | X | X | X | X | X | X | X | X | X | X | X | X | X | X | X | X | X | X | X | X | X | X | X | X | X | X | X | X | X | X | X | X | X | X | X | X | X | X | X | X | [50 empty] | R110C5 | [17 empty] | S9/2026
RENTAL | XR-R165C5 |  | XR-R165C5-00 | 165 | [9 empty] | 135165 | X | X | X | X | X | X | X | X | X | X | X | X | X | X | X | X | X | X | X | X | X | X | X | X | X | X | X | X | X | X | X | X | X | X | X | X | X | X | X | X | X | X | X | X | X | X | X | X | X | X | X | X | X | X | X | X | X | X | X | X | X | X | X | X | X | [50 empty] | R165C5 | [17 empty] | S9/2026
RENTAL | XR-R220C5 |  | XR-R220C5-00 | 220 | [9 empty] | 147379 | X | X | X | X | X | X | X | X | X | X | X | X | X | X | X | X | X | X | X | X | X | X | X | X | X | X | X | X | X | X | X | X | X | X | X | X | X | X | X | X | X | X | X | X | X | X | X | X | X | X | X | X | X | X | X | X | X | X | X | X | X | X | X | X | X | [50 empty] | R220C5 | [17 empty] | S9/2026
RENTAL | XR-R330C5 |  | XR-R330C5-00 | 330 | [9 empty] | 208965 | X | X | X | X | X | X | X | X | X | X | X | X | X | X | X | X | X | X | X | X | X | X | X | X | X | X | X | X | X | X | X | X | X | X | X | X | X | X | X | X | X | X | X | X | X | X | X | X | X | X | X | X | X | X | X | X | X | X | X | X | X | X | X | X | X | [50 empty] | R330C5 | [17 empty] | S9/2026
RENTAL | XR-R550C5 |  | XR-R550C5-00 | 550 | [9 empty] | 265645 | X | X | X | X | X | X | X | X | X | X | X | X | X | X | X | X | X | X | X | X | X | X | X | X | X | X | X | X | X | X | X | X | X | X | X | X | X | X | X | X | X | X | X | X | X | X | X | X | X | X | X | X | X | X | X | X | X | X | X | X | X | X | X | X | X | [50 empty] | R550C5 | [17 empty] | S9/2026
MONTANA | XP- J110 |  |  | 110 | 4045HSG20 | KH00753T | 110 kVA | 100 kVA | 400/230 V | 50 Hz | APM303 | Co163 | Co164 | X | X | X | X | X | X | X | X | X | X | X | X | X | X | X | X | X | X | X | X | X | X | X | X | X | 235 | X | 831 | X | X | X | X | X | X | X | X | 991 | X | X | X | X | X | X | X | X | 419 | X | X | X | X | 604 | X | X | X | X | X | X | X | X | X | X | X | X | X | X | X | 881 | 1016 | 1177 | 1270 | 1652 | 4067 | 4638 | 9435 | 11013 | 12340 | 3048 | 3473 | 500 L | 825 L |  |  | M138 |  | JOHN DEERE | KOHLER SDMO | 80 | 68 | 2572 | 1126 | 13603 | 1010 | 1335 | 1630 | 1740 |  |  | 36000 | 37232 | 42157 | 993 | 1127 | 1288 | 1382 | 1764 | 3048 | 3511 | 4095 | 4603 | 9349 | 10848 | 12010 | 13149 | 33276 | 35121 | 39571 | J110 | [17 empty] | A faire
MONTANA | XP- J110C3 |  |  | 110 | 4045HFS87-STATION | KH00753T | 110 kVA | 100 kVA | 400/230 V | 50 Hz | APM303 | Co163 | Co164 | X | X | X | X | X | X | X | X | X | X | X | X | X | X | X | X | X | X | X | X | X | X | X | X | X | 235 | X | 831 | X | X | X | X | X | X | X | X | 991 | X | X | X | X | X | X | X | X | 419 | X | X | X | X | 604 | X | X | X | X | X | X | X | X | X | X | X | X | X | X | X | 881 | 1016 | 1177 | 1270 | 1652 | 4067 | 4638 | 9435 | 11013 | 12340 | 3048 | 3473 | 500 L | 825 L |  |  | M138 |  | JOHN DEERE | KOHLER SDMO | 78 | 66 | 2572 | 1126 | 13603 | 1020 | 1345 | 1640 | 1680 |  |  | 36000 | 37232 | 42157 | 993 | 1127 | 1288 | 1382 | 1764 | 3048 | 3511 | 4095 | 4603 | 9349 | 10848 | 12010 | 13149 | 33276 | 35121 | 39571 | J110C3 | 0 | 25.3 | 13.1 | 18.4 | 18.4 | 18.4 | 25 | 0.25 | 17 | 317 | G3 | 1020 | 1345 | 1640 | 1680 | 0 | 0 | A faire
MONTANA | XP- J130 |  |  | 130 | 4045HSG21 | KH01051T | 130 kVA | 118 kVA | 400/230 V | 50 Hz | APM303 | Co253 | Co254 | X | X | X | X | X | X | X | X | X | X | X | X | X | X | X | X | X | X | X | X | X | X | X | X | X | 235 | X | 831 | X | X | X | X | X | X | X | X | 991 | X | X | X | X | X | X | X | X | 419 | X | X | X | X | 604 | X | X | X | X | X | X | X | X | X | X | X | X | X | X | X | 881 | 1016 | 1177 | 1270 | 1652 | 4067 | 4638 | 9435 | 11013 | 12340 | 3048 | 3473 | 500 L | 825 L | 2000 L | 3000 L | M138 |  | JOHN DEERE | KOHLER SDMO | 79 | 67 | 2572 | 1126 | 13603 | 1083 | 1405 | 1705 | 1740 |  |  | 36000 | 37232 | 42157 | 993 | 1127 | 1288 | 1382 | 1764 | 3048 | 3511 | 4095 | 4603 | 9349 | 10848 | 12010 | 13149 | 33276 | 35121 | 39571 | J130 | 0 | 31.1 | 15 | 21.4 | 21.4 | 21.4 | 20 | 2.5 | 15.2 | 393 | G3 | 1083 | 1405 | 1705 | 1740 | 0 | 0 | A faire
MONTANA | XP- J165 |  |  | 165 | 6068HFG20-153 | KH01191T | 165 kVA | 150 kVA | 400/230 V | 50 Hz | APM303 | Co253 | Co254 | X | X | X | X | X | X | X | X | X | X | X | X | X | X | X | X | X | X | X | X | X | X | X | X | X | 235 | X | X | X | X | X | X | X | X | X | X | 991 | X | X | X | X | X | X | X | X | X | X | X | X | X | X | X | X | X | X | X | X | X | X | X | X | X | X | X | X | X | 881 | 1016 | 1177 | 1270 | 1652 | 4067 | 4638 | 9435 | 11013 | 12340 | 3048 | 3473 | 868 L | 1790 L | 3 000 L | 3000 L | M139 |  | JOHN DEERE | KOHLER SDMO | 81 | 70 | 3590 | 1145 | 13603 | 1375 | 2065 | 2590 | 2632 |  |  | 36000 | 37232 | 42157 | 993 | 1127 | 1288 | 1382 | 1764 | 3048 | 3511 | 4095 | 4603 | 9349 | 10848 | 12010 | 13149 | 33276 | 35121 | 39571 | J165 | 0 | 37 | 17.7 | 26.1 | 26.1 | 26.1 | 20 | * | 25.8 | 346.7 | G3 | 1375 | 2065 | 2590 | 2632 | 0 | 0 | A faire
MONTANA | XP- J165C3 |  |  | 165 | 6068HFS85-STATION | KH01191T | 164 kVA | 149 kVA | 400/230 V | 50 Hz | APM303 | Co253 | Co254 | X | X | X | X | X | X | X | X | X | X | X | X | X | X | X | X | X | X | X | X | X | X | X | X | X | 235 | X | X | X | X | X | X | X | X | X | X | 991 | X | X | X | X | X | X | X | X | X | X | X | X | X | X | X | X | X | X | X | X | X | X | X | X | X | X | X | X | X | 881 | 1016 | 1177 | 1270 | 1652 | 4067 | 4638 | 9435 | 11013 | 12340 | 3048 | 3473 | 868 L | 1630 L | 3 000 L | 3000 L | M139 |  | JOHN DEERE | KOHLER SDMO | 78 | 67 | 3590 | 1145 | 13603 | 1450 | 2035 | 2560 | 2605 |  |  | 36000 | 37232 | 42157 | 993 | 1127 | 1288 | 1382 | 1764 | 3048 | 3511 | 4095 | 4603 | 9349 | 10848 | 12010 | 13149 | 33276 | 35121 | 39571 | J165C3 | 0 | 34.3 | 18 | 24.5 | 24.5 | 24.5 | * | 0.25 | 27.6 | 433 | G3 | 1450 | 2035 | 2560 | 2605 | 0 | 0 | A faire
MONTANA | XP- J200 |  |  | 200 | 6068HFG20-183 | KH01680T | 200 kVA | 182 kVA | 400/230 V | 50 Hz | APM303 | Co403 | Co404 | X | X | X | X | X | X | X | X | X | X | X | X | X | X | X | X | X | X | X | X | X | X | X | X | X | 235 | X | X | X | X | X | X | X | X | X | X | 991 | X | X | X | X | X | X | X | X | X | X | X | X | X | X | X | X | X | X | X | X | X | X | X | X | X | X | X | X | X | 881 | 1016 | 1177 | 1270 | 1652 | 4067 | 4638 | 9435 | 11013 | 12340 | 3048 | 3473 | 868 L | 1790 L | 3 000 L | 3000 L | M139 |  | JOHN DEERE | KOHLER SDMO | 80 | 69 | 3590 | 1145 | 13603 | 1535 | 2230 | 2760 | 2800 |  |  | 36000 | 37232 | 42157 | 993 | 1127 | 1288 | 1382 | 1764 | 3048 | 3511 | 4095 | 4603 | 9349 | 10848 | 12010 | 13149 | 33276 | 35121 | 39571 | J200 | 0 | 44.1 | 20.5 | 30.6 | 30.6 | 30.6 | 20 | 0.75 | 25.8 | 545 | G3 | 1535 | 2230 | 2760 | 2800 | 0 | 0 | A faire
MONTANA | XP- J22 | XP-J022II-01 | XP-J022IV-01 | 022 | 3029DSG20 | KH00404T | 22 kVA | 20 kVA | 400/230 V | 50 Hz | APM303 | Mo32 | Mo32 | 17862 | X | 2540 | X | X | X | X | X | X | X | X | X | X | X | X | X | X | X | X | X | X | X | X | X | X | 235 | 479 | X | 1422 | 405 | 434 | 72 | X | 1116 | X | 944 | 991 | X | X | 188 | 394 | X | X | X | 563 | 419 | X | X | X | 628 | X | X | X | 101 | 101 | X | X | X | X | X | X | X | X | X | X | X | 881 | 1016 | 1177 | 1270 | 1652 | 4067 | 4638 | 9435 | 11013 | 12340 | 3048 | 3473 | 240 L | 470 L | 600 L | 1500 L | M137 |  | JOHN DEERE | KOHLER SDMO | 75 | 63 | 2100 | 938 | 13603 | 624 | 812 | 1120 | 1032 |  |  | 36000 | 37232 | 42157 | 993 | 1127 | 1288 | 1382 | 1764 | 3048 | 3511 | 4095 | 4603 | 9349 | 10848 | 12010 | 13149 | 33276 | 35121 | 39571 | J22 | 0 | 8.6 | 4 | 5.5 | 5.5 | 5.5 | * | 2.5 | * | 87 | G2 | 680 | 800 | 1090 | 1100 | 0 | 0 | S9/2026
MONTANA | XP- J220 |  |  | 220 | 6068HFG20-202 | KH01221T | 220 kVA | 200 kVA | 400/230 V | 50 Hz | APM303 | Co403 | Co404 | X | X | X | X | X | X | X | X | X | X | X | X | X | X | X | X | X | X | X | X | X | X | X | X | X | 235 | X | X | X | X | X | X | X | X | X | X | 991 | X | X | X | X | X | X | X | X | X | X | X | X | X | X | X | X | X | X | X | X | X | X | X | X | X | X | X | X | X | 881 | 1016 | 1177 | 1270 | 1652 | 4067 | 4638 | 9435 | 11013 | 12340 | 3048 | 3473 | 868 L | 1790 L | 3 000 L | 3000 L | M139 |  | JOHN DEERE | KOHLER SDMO | 79 | 68 | 3590 | 1145 | 13603 | 1825 | 2405 | 2930 | 3100 |  |  | 36000 | 37232 | 42157 | 993 | 1127 | 1288 | 1382 | 1764 | 3048 | 3511 | 4095 | 4603 | 9349 | 10848 | 12010 | 13149 | 33276 | 35121 | 39571 | J220 | 0 | 49.3 | 23.1 | 35.2 | 35.2 | 35.2 | 20 | 0.75 | 26.3 | 587 | G2 | 1825 | 2405 | 2930 | 3100 | 0 | 0 | A faire
MONTANA | XP- J220C3 |  |  | 220 | 6068HFS86-STATION | KH01221T | 220 kVA | 200 kVA | 400/230 V | 50 Hz | APM303 | Co403 | Co404 | X | X | X | X | X | X | X | X | X | X | X | X | X | X | X | X | X | X | X | X | X | X | X | X | X | 235 | X | X | X | X | X | X | X | X | X | X | 991 | X | X | X | X | X | X | X | X | X | X | X | X | X | X | X | X | X | X | X | X | X | X | X | X | X | X | X | X | X | 881 | 1016 | 1177 | 1270 | 1652 | 4067 | 4638 | 9435 | 11013 | 12340 | 3048 | 3473 | 868 L | 1630 L | 3 000 L | 3000 L | M139 |  | JOHN DEERE | KOHLER SDMO | 78 | 67 | 3590 | 1145 | 13603 | 1745 | 2335 | 2960 |  |  |  | 36000 | 37232 | 42157 | 993 | 1127 | 1288 | 1382 | 1764 | 3048 | 3511 | 4095 | 4603 | 9349 | 10848 | 12010 | 13149 | 33276 | 35121 | 39571 | J220C3 | 0 | 0 | 0 |  |  |  | 0 | 0 | 0 | 0 | 0 | 1745 | 2335 | 2960 | 0 | 0 | 0 | A faire
MONTANA | XP- J250 |  |  | 250 | 6068HFS55-228 | KH01221T | 250 kVA | 227 kVA | 400/230 V | 50 Hz | APM303 | Co403 | Co404 | X | X | X | X | X | X | X | X | X | X | X | X | X | X | X | X | X | X | X | X | X | X | X | X | X | 235 | X | X | X | X | X | X | X | X | X | X | 991 | X | X | X | X | X | X | X | X | X | X | X | X | X | X | X | X | X | X | X | X | X | X | X | X | X | X | X | X | X | 881 | 1016 | 1177 | 1270 | 1652 | 4067 | 4638 | 9435 | 11013 | 12340 | 3048 | 3473 | 868 L | 1790 L | 3 000 L | 3000 L | M139 |  | JOHN DEERE | KOHLER SDMO | 82 | 71 | 3590 | 1145 | 13603 | 1940 | 2515 | 3045 | 3085 |  |  | 36000 | 37232 | 42157 | 993 | 1127 | 1288 | 1382 | 1764 | 3048 | 3511 | 4095 | 4603 | 9349 | 10848 | 12010 | 13149 | 33276 | 35121 | 39571 | J250 | 0 | 51.4 | 24.4 | 35.9 | 35.9 | 35.9 | 25 | 0.25 | 27.7 | 577 | G3 | 1940 | 2515 | 3045 | 3085 | 0 | 0 | A faire
MONTANA | XP- J33 | XP-J033II-00 | XP-J033IV-00 | 033 | 3029DSG20 | KH00462T | 33 kVA | 30 kVA | 400/230 V | 50 Hz | APM303 | Mo50 | Mo50 | 18222 | X | 2396 | X | X | X | X | X | X | X | X | X | X | X | X | X | X | X | X | X | X | X | X | X | X | 235 | 479 | X | 1422 | 405 | 434 | 72 | X | X | X | 944 | 991 | X | X | 188 | 394 | X | X | X | 563 | 419 | X | X | X | 628 | X | X | X | 101 | 101 | X | X | X | X | X | X | X | X | X | X | X | 881 | 1016 | 1177 | 1270 | 1652 | 4067 | 4638 | 9435 | 11013 | 12340 | 3048 | 3473 | 240 L | 470 L | 600 L | 1500 L | M137 |  | JOHN DEERE | KOHLER SDMO | 74 | 62 | 2100 | 938 | 13603 | 629 | 817 | 1025 | 1037 |  |  | 36000 | 37232 | 42157 | 993 | 1127 | 1288 | 1382 | 1764 | 3048 | 3511 | 4095 | 4603 | 9349 | 10848 | 12010 | 13149 | 33276 | 35121 | 39571 | J33 | 0 | 8.6 | 4 | 5.5 | 5.5 | 5.5 | * | 2.5 | * | 87 | G3 | 629 | 817 | 1025 | 1037 | 0 | 0 | S9/2026
MONTANA | XP- J44 | XP-J044II-00 | XP-J044IV-00 | 044 | 3029TSG20 | KH00602T | 44 kVA | 40 kVA | 400/230 V | 50 Hz | APM303 | Mo63 | Mo63 | 19459 | X | 2343 | X | X | X | X | X | X | X | X | X | X | X | X | X | X | X | X | X | X | X | X | X | X | 235 | 479 | X | 1422 | 405 | 434 | 72 | X | X | X | 944 | 991 | X | X | 188 | 394 | X | X | X | 563 | 419 | X | X | X | 628 | X | X | X | 101 | 101 | X | X | X | X | X | X | X | X | X | X | X | 881 | 1016 | 1177 | 1270 | 1652 | 4067 | 4638 | 9435 | 11013 | 12340 | 3048 | 3473 | 240 L | 470 L | 600 L | 1500 L | M137 |  | JOHN DEERE | KOHLER SDMO | 76 | 63 | 2100 | 938 | 13603 | 680 | 868 | 1076 | 1088 |  |  | 36000 | 37232 | 42157 | 993 | 1127 | 1288 | 1382 | 1764 | 3048 | 3511 | 4095 | 4603 | 9349 | 10848 | 12010 | 13149 | 33276 | 35121 | 39571 | J44 | 0 | 11.3 | 5.3 | 7.7 | 7.7 | 7.7 | * | 2.5 | * | 105.6 | G3 | 680 | 868 | 1076 | 1088 | 0 | 0 | S9/2026
MONTANA | XP- J66 |  |  | 066 | 4045TSG20 | KH00811T | 66 kVA | 60 kVA | 400/230 V | 50 Hz | APM303 | Mo100 | Mo100 | X | X | X | X | X | X | X | X | X | X | X | X | X | X | X | X | X | X | X | X | X | X | X | X | X | 235 | X | 831 | X | X | X | X | X | X | X | X | 991 | X | X | X | X | X | X | X | X | 419 | X | X | X | X | 604 | X | X | X | X | X | X | X | X | X | X | X | X | X | X | X | 881 | 1016 | 1177 | 1270 | 1652 | 4067 | 4638 | 9435 | 11013 | 12340 | 3048 | 3473 | 500 L | 825 L |  |  | M138 |  | JOHN DEERE | KOHLER SDMO | 78 | 66 | 2572 | 1126 | 13603 | 915 | 1235 | 1540 | 1580 |  |  | 36000 | 37232 | 42157 | 993 | 1127 | 1288 | 1382 | 1764 | 3048 | 3511 | 4095 | 4603 | 9349 | 10848 | 12010 | 13149 | 33276 | 35121 | 39571 | J66 | 0 | 21.5 | 10.1 | 14.6 | 14.6 | 14.6 | * | * | * | 265 | G2 | 915 | 1235 | 1540 | 1580 | 0 | 0 | A faire
MONTANA | XP- J66C3 |  |  | 066 | 4045HFS85-STATION | KH00811T | 66 kVA | 60 kVA | 400/230 V | 50 Hz | APM303 | Mo100 | Mo100 | X | X | X | X | X | X | X | X | X | X | X | X | X | X | X | X | X | X | X | X | X | X | X | X | X | 235 | X | 831 | X | X | X | X | X | X | X | X | 991 | X | X | X | X | X | X | X | X | 419 | X | X | X | X | 604 | X | X | X | X | X | X | X | X | X | X | X | X | X | X | X | 881 | 1016 | 1177 | 1270 | 1652 | 4067 | 4638 | 9435 | 11013 | 12340 | 3048 | 3473 | 500 L | 825 L |  |  | M138 |  | JOHN DEERE | KOHLER SDMO | 0 | 0 | 2572 | 1126 | 13603 | 950 | 1230 | 1535 | 1570 |  |  | 36000 | 37232 | 42157 | 993 | 1127 | 1288 | 1382 | 1764 | 3048 | 3511 | 4095 | 4603 | 9349 | 10848 | 12010 | 13149 | 33276 | 35121 | 39571 | J66C3 | 0 | 16.6 | 8.6 | 11.8 | 11.8 | 11.8 | * | 0.5 | 17 | 190 | G3 | 950 | 1230 | 1535 | 1570 | 0 | 0 | A faire
MONTANA | XP- J88 |  |  | 088 | 4045TSG20 | KH00590T | 88 kVA | 80 kVA | 400/230 V | 50 Hz | APM303 | Mo125 | Mo125 | X | X | X | X | X | X | X | X | X | X | X | X | X | X | X | X | X | X | X | X | X | X | X | X | X | 235 | X | 831 | X | X | X | X | X | X | X | X | 991 | X | X | X | X | X | X | X | X | 419 | X | X | X | X | 604 | X | X | X | X | X | X | X | X | X | X | X | X | X | X | X | 881 | 1016 | 1177 | 1270 | 1652 | 4067 | 4638 | 9435 | 11013 | 12340 | 3048 | 3473 | 500 L | 825 L |  |  | M138 |  | JOHN DEERE | KOHLER SDMO | 79 | 67 | 2572 | 1126 | 13603 | 985 | 1310 | 1605 | 1645 |  |  | 36000 | 37232 | 42157 | 993 | 1127 | 1288 | 1382 | 1764 | 3048 | 3511 | 4095 | 4603 | 9349 | 10848 | 12010 | 13149 | 33276 | 35121 | 39571 | J88 | 0 | 21.5 | 10.1 | 14.6 | 14.6 | 14.6 | * | * | * | 265 | G3 | 985 | 1310 | 1605 | 1645 | 0 | 0 | A faire
ADRIATIC | XP- K66 | XP-K066II-00 | XP-K066IV-00 | 066 | KDI3404TM | KH00811T | 66 KVA | 60 KVA | 400/230 V | 50 Hz | APM303 | Mo100 | Mo100 | X | X | X | X | X | X | X | X | X | X | X | X | X | X | X | X | X | X | X | X | X | X | X | X | 246 | X | 479 | X | 1422 | 405 | 434 | 72 | X | X | X | X | 991 | X | X | 188 | 394 | X | X | X | 563 | 419 | X | X | X | 628 | X | X | X | 101 | 101 | X | X | X | X | X | X | X | X | X | X | X | 881 | 1016 | 1177 | 1270 | 1652 | 4067 | 4638 | 9435 | 11013 | 12340 | 3048 | 3473 | 240 L | 470 L |  | 600 L | M137 |  | KOHLER | KOHLER SDMO | 79 | 66 | 2100 | 938 | 13603 | 781 | 853 | 1161 | 1197 |  |  | 36000 | 37232 | 42157 | 993 | 1127 | 1288 | 1382 | 1764 | 3048 | 3511 | 4095 | 4603 | 9349 | 10848 | 12010 | 13149 | 33276 | 35121 | 39571 | K66 | 0 | 15.9 | 8 | 11.3 | 11.3 | 11.3 | 15 | 0.75 | 8 | 0.2 | G2 | 781 | 953 | 1161 | 1197 | 0 | 0 | A faire
Import | [22 empty] | 0 | 0 | 0 | 0 | 0 | 0 | 0 | 0 | 0 | 0 | 0 | 0 | 0 | 0 | 233 | 246 | 235 | 479 | 831 | 1422 |  |  | 72 | 652 | 1116 | 796 | 944 | 991 | 1130 | 1004 | 188 | 394 | 391 | 815 | 336 | 563 | 419 | 188 | 180 | 182 | 628 | 604 | 431 | 167 | 101 | 101 | 68 | 2165 | 2700 | 2663 | 3234 | 3291 | 3980 | 3250 | 2430 | 2482 | 2749 | [50 empty] | 0 | [17 empty] | 0
Import | 0
Import | 0
Import | 44851
Import | #N/A

## TRANSP. BREST
2026
GRILLE TARIFAIRE JUSQU'AU 31/12/2026 POUR LE TRANSPORT DES GROUPES ÉLECTROGÈNES AU DEPART DE BREST
|  | 1m | 2m | 3m | 4m | 5m | 6m | 7m | 8m | 9m | 10m | 11m | 12m | 13m | 1m
01 | département 01 | 372 | 494 | 580 | 669 | 833 | 938 | 1025 | 1114 | 1200 | 1261 | 1320 | 1393 | 1465 | 2m
09 | département 09 | 382 | 549 | 650 | 758 | 943 | 1080 | 1179 | 1280 | 1382 | 1449 | 1516 | 1600 | 1685 | 3m
03 | département 03 | 286 | 426 | 497 | 580 | 641 | 779 | 902 | 979 | 1055 | 1108 | 1160 | 1223 | 1288 | 4m
07 | département 07 | 387 | 550 | 650 | 824 | 1024 | 1171 | 1280 | 1389 | 1500 | 1574 | 1645 | 1738 | 1829 | 5m
11 | département 11 | 357 | 550 | 650 | 770 | 957 | 1094 | 1195 | 1299 | 1400 | 1470 | 15738 | 1624 | 1708 | 6m
12 | département 12 | 373 | 555 | 647 | 737 | 918 | 1050 | 1150 | 1247 | 1346 | 1410 | 1477 | 1560 | 1642 | 7m
15 | département 15 | 470 | 582 | 695 | 775 | 823 | 938 | 1029 | 1116 | 1205 | 1263 | 1322 | 1395 | 1468 | 8m
19 | département 19 | 303 | 454 | 529 | 600 | 735 | 840 | 920 | 998 | 1077 | 1131 | 1183 | 1248 | 1314 | 9m
23 | département 23 | 272 | 398 | 463 | 540 | 673 | 769 | 841 | 913 | 986 | 1034 | 1082 | 1142 | 1201 | 10m
26 | département 26 | 349 | 536 | 630 | 765 | 954 | 1089 | 1191 | 1293 | 1397 | 1463 | 1532 | 1617 | 1704 | 11m
30 | département 30 | 385 | 594 | 705 | 933 | 1161 | 1326 | 1452 | 1576 | 1700 | 1783 | 1865 | 1970 | 2074 | 12m
31 | département 31 | 371 | 507 | 594 | 685 | 853 | 975 | 1066 | 1158 | 1248 | 1308 | 1370 | 1446 | 1524 | 13m
33 | département 33 | 287 | 393 | 458 | 498 | 619 | 707 | 775 | 840 | 907 | 951 | 995 | 1051 | 1107
38 | département 38 | 352 | 539 | 634 | 758 | 943 | 1078 | 1179 | 1281 | 1382 | 1449 | 1515 | 1601 | 1683
42 | département 42 | 321 | 484 | 638 | 717 | 891 | 1008 | 1103 | 1198 | 1292 | 1355 | 1419 | 1497 | 1576
43 | département 43 | 331 | 498 | 582 | 790 | 975 | 1114 | 1217 | 1322 | 1427 | 1497 | 1565 | 1653 | 1740
46 | département 46 | 312 | 467 | 549 | 658 | 811 | 927 | 1013 | 1100 | 1187 | 1245 | 1304 | 1376 | 1449
47 | département 47 | 303 | 330 | 529 | 627 | 773 | 884 | 967 | 1051 | 1132 | 1188 | 1244 | 1313 | 1382
48 | département 48 | 489 | 622 | 751 | 913 | 1136 | 1297 | 1420 | 1540 | 1663 | 1743 | 1824 | 1926 | 2027
63 | département 63 | 309 | 462 | 540 | 637 | 758 | 866 | 949 | 1029 | 1111 | 1165 | 1219 | 1286 | 1355
64 | département 64 | 360 | 487 | 585 | 660 | 823 | 939 | 1029 | 1099 | 1187 | 1245 | 1302 | 1375 | 1448
65 | département 65 | 336 | 514 | 603 | 364 | 863 | 971 | 1062 | 1153 | 1244 | 1304 | 1366 | 1441 | 1517
69 | département 69 | 360 | 477 | 557 | 669 | 831 | 951 | 1040 | 1128 | 1219 | 1277 | 1336 | 1410 | 1485
71 | département 71 | 287 | 441 | 557 | 660 | 762 | 856 | 945 | 1029 | 1110 | 1187 | 1262 | 1404 | 1438
73 | département 73 | 363 | 558 | 659 | 771 | 958 | 1096 | 1198 | 1302 | 1405 | 1473 | 1541 | 1627 | 1712
74 | département 74 | 376 | 558 | 659 | 762 | 949 | 1084 | 1186 | 1288 | 1388 | 1457 | 1525 | 1609 | 1694
81 | département 81 | 346 | 529 | 622 | 762 | 935 | 1069 | 1169 | 1268 | 1369 | 1435 | 1503 | 1586 | 1670
82 | département 82 | 331 | 498 | 576 | 667 | 830 | 950 | 1038 | 1126 | 1216 | 1275 | 1333 | 1408 | 1485
84 | département 84 | 385 | 594 | 705 | 880 | 1093 | 1251 | 1368 | 1485 | 1602 | 1681 | 1759 | 1856 | 1954
[10 empty] | 12 | 31
[10 empty] | 4 | 4m

## Feuil1 (hidden)
Groupe | 3 In 10S | Disj 4P
T12HK
K16H
K21H
K28H
T8HKM
T9HK
T11HKM
K6M
T9KM
K9
K10M
T12K
K12M
K12
T12KM
K17M
T16K
K16
T17C3M
T17KM
K22C3
K22
T22K
J22
J22_220
J22-LR
T25C3M
GZ25
K26M
K27
GZ30
J33
J33_220
K33
K33C3
GZ40
GZ45
J44K_220
K44
K44C3
J44K
GZ50
GZ60
J66K_220
J66K
J77K_220
J77K
J88K_220
J88K
J110K
J110K_220
J130K
J130K_220
J165K
J165K_220
J165C3
J200K_220
J200K
J220K
J220K_220
J220C3
J250K
D275
D300
D330
V275C2
V275C2_220
V350C2_220
V350C2
V350C3
V400C2_220
V400C2
GZ400
V440C2
V440C2_220
V440C3
D440
V500C2
V500C2_220
V550C2
V550C2_220
V550C3
D550
D630
V650C2_220
V650C2
D700
V700C2

## Feuil2 (hidden)
Groupe | T12HK | K16H | K21H | K28H | T8HKM | T9HK | T11HKM | K6M | T9KM | K9 | K10M | T12K | K12M | K12 | T12KM | K17M | T16K | K16 | T17C3M | T17KM | K22C3 | K22 | T22K | J22 | J22_220 | J22-LR | T25C3M | GZ25 | K26M | K27 | GZ30 | J33 | J33_220 | K33 | K33C3 | GZ40 | GZ45 | J44K_220 | K44 | K44C3 | J44K | GZ50 | GZ60 | J66K_220 | J66K | J77K_220 | J77K | J88K_220 | J88K | J110K | J110K_220 | J130K | J130K_220 | J165K | J165K_220 | J165C3 | J200K_220 | J200K | J220K | J220K_220 | J220C3 | J250K | D275 | D300 | D330 | V275C2 | V275C2_220 | V350C2_220 | V350C2 | V350C3 | V400C2_220 | V400C2 | GZ400 | V440C2 | V440C2_220 | V440C3 | D440 | V500C2 | V500C2_220 | V550C2 | V550C2_220 | V550C3 | D550 | D630 | V650C2_220 | V650C2 | D700 | V700C2
Moteur | L3E-SDH | KDW1003-H | KDW1404-H | KDW1603-H | L2E-SDH | L2E-SDH | L3E-SDH | KDW1003 | S3L2-SD | KDW1003 | KDW1404 | S3L2-SD | KDW1603 | KDW1404 | S4L2-SD | KDI1903M | S4L2-SD | KDW1603 | S4Q2-Z361SD | S4Q2-SD | KDI1903M | KDI1903M | S4Q2-SD | 3029DFS29 | 3029DFS29 | 3029DFS29-LR | S4S-Z361SD | GMC430-27 | KDI2504TM-30 | KDI2504M | GMC430-32 | 3029DFS29 | 3029DFS29 | KDI2504TM-30 | KDI2504TM-30-EU | GMC643-36 | GMC643-40 | 3029TFS29 | KDI2504TM-40 | KDI2504TM-40-EU | 3029TFS29 | GMC850 | GMC857 | 4045TF120 | 4045TF120 | 4045TF120 | 4045TF120 | 4045TF220 | 4045TF220 | 4045HF120 | 4045HF120 | 6068TF220 | 6068TF220 | 6068HF120-153 | 6068HF120-153 | 6068HFS85-IND | 6068HF120-183 | 6068HF120-183 | 6068HSG22 | 6068HSG22 | 6068HFS86-IND | 6068HFS55-228 | P126TI | P126TI | P126TI-II | TAD734GE | TAD734GE | TAD1341GE | TAD1341GE | TAD1351GE | TAD1342GE | TAD1342GE | D219TIC | TAD1344GE | TAD1344GE | TAD1355GE-IND | P158LE | TAD1345GE | TAD1345GE | TAD1641GE | TAD1641GE | TAD1651GE-IND | DP158LDF | DP180LA | TAD1642GE | TAD1642GE | DP180LB | TWD1643GE
Alternateur | KH00321T | KH00321T | KH00420T | KH00460T | KH00265M | KH00321T | KH00420T | KH00260T | KH00470T | KH00260T | KH00470T | KH00350T | KH00404T | KH00350T | KH00404T | KH00630T | KH00470T | KH00470T | KH00630T | KH00630T | KH00404T | KH00404T | KH00404T | KH00404T | KH00440T | KH00404T | KH00500T | KH00400T | KH00500T | KH00520T | KH00513T | KH00630T | KH00461T | KH00630T | KH00630T | KH00513T | KH00680T | KH00601T | KH00500T | KH00500T | KH00500T | KH00701T | KH00701T | KH00810T | KH00771T | KH00750T | KH00941T | KH00751T | KH00973T | KH00911T | KH00911T | KH01050T | KH01050T | KH01340T | KH01340T | KH01340T | KH01100T | KH01100T | KH01220T | KH01220T | KH01220T | KH01180T | KH01380T | KH01720T | KH01720T | KH01421T | KH01640T | KH01630T | KH02100T | KH02100T | KH01630T | KH02101T | 5M4024 | KH01741T | KH02070T | KH01741T | KH01483T | KH02070T | KH02880T | KH02450T | KH02880T | KH02450T | KH01982T | KH02712T | KH02401T | KH02880T | KH02953T | KH02401T
ESP | 12 kVA | 16 kVA | 21 kVA | 28 kVA | 7.5 kVA | 9 kVA | 10.5 kVA | 6.4 kVA | 8.6 kVA | 8.9 kVA | 9 kVA | 11.5 kVA | 11.8 kVA | 12 kVA | 12 kVA | 15.5 kVA | 16 kVA | 16.5 kVA | 17 kVA | 17 kVA | 21.5 kVA | 21.5 kVA | 22 kVA | 22 kVA | 22 kVA | 22 kVA | 25 kVA | 25 kVA | 26 kVA | 26.5 kVA | 31 kVA | 33 kVA | 33 kVA | 33 kVA | 33 kVA | 35 kVA | 41 kVA | 44 kVA | 44 kVA | 40 kVA | 44 kVA | 50 kVA | 59 kVA | 66 kVA | 66 kVA | 77 kVA | 77 kVA | 88 kVA | 88 kVA | 110 kVA | 110 kVA | 132 kVA | 132 kVA | 165 kVA | 165 kVA | 165 kVA | 198 kVA | 200 kVA | 220 kVA | 220 kVA | 220 kVA | 250 kVA | 275 kVA | 300 kVA | 330 kVA | 275 kVA | 275 kVA | 345 kVA | 350 kVA | 350 kVA | 386 kVA | 390 kVA | 400 kVA | 440 kVA | 440 kVA | 440 kVA | 440 kVA | 500 kVA | 500 kVA | 550 kVA | 550 kVA | 550 kVA | 550 kVA | 630 kVA | 643 kVA | 650 kVA | 697 kVA | 700 kVA
PRP | 0 kVA | 0 kVA | 0 kVA | 0 kVA | 0 kVA | 0 kVA | 0 kVA | 5.8 kVA | 7.8 kVA | 8.1 kVA | 8.2 kVA | 10.5 kVA | 10.7 kVA | 10.9 kVA | 10.9 kVA | 14.1 kVA | 14.5 kVA | 15 kVA | 15.5 kVA | 15.5 kVA | 19.5 kVA | 19.5 kVA | 20 kVA | 20 kVA | 20 kVA | 20 kVA | 22.7 kVA | 22.7 kVA | 23.6 kVA | 24.1 kVA | 28.2 kVA | 30 kVA | 30 kVA | 30 kVA | 30 kVA | 31.8 kVA | 37 kVA | 40 kVA | 40 kVA | 40 kVA | 40 kVA | 45 kVA | 54 kVA | 60 kVA | 60 kVA | 70 kVA | 70 kVA | 80 kVA | 80 kVA | 100 kVA | 100 kVA | 120 kVA | 120 kVA | 150 kVA | 150 kVA | 150 kVA | 180 kVA | 182 kVA | 200 kVA | 200 kVA | 200 kVA | 227 kVA | 250 kVA | 273 kVA | 300 kVA | 250 kVA | 250 kVA | 314 kVA | 318 kVA | 318 kVA | 351 kVA | 355 kVA | 364 kVA | 400 kVA | 400 kVA | 400 kVA | 400 kVA | 455 kVA | 455 kVA | 500 kVA | 500 kVA | 500 kVA | 500 kVA | 573 kVA | 585 kVA | 591 kVA | 634 kVA | 650 kVA
Tension (V) | 400/230 V | 400/230 V | 400/230 V | 400/230 V | 230 MONO V | 400/230 V | 230 MONO V | 230 MONO V | 230 MONO V | 400/230 V | 230 MONO V | 400/230 V | 230 MONO V | 400/230 V | 230 MONO V | 230 MONO V | 400/230 V | 400/230 V | 230 MONO V | 230 MONO V | 400/230 V | 400/230 V | 400/230 V | 400/230 V | 220/127 V | 400/230 V | 230 MONO V | 400/230 V | 230 MONO V | 400/230 V | 400/230 V | 400/230 V | 220/127 V | 400/230 V | 400/230 V | 400/230 V | 400/230 V | 220/127 V | 400/230 V | 400/230 V | 400/230 V | 400/230 V | 400/230 V | 220/127 V | 400/230 V | 220/127 V | 400/230 V | 220/127 V | 400/230 V | 400/230 V | 220/127 V | 400/230 V | 220/127 V | 400/230 V | 220/127 V | 400/230 V | 220/127 V | 400/230 V | 400/230 V | 220/127 V | 400/230 V | 400/230 V | 400/230 V | 400/230 V | 400/230 V | 400/230 V | 220/127 V | 220/127 V | 400/230 V | 400/230 V | 220/127 V | 400/230 V | 400/230 V | 400/230 V | 220/127 V | 400/230 V | 400/230 V | 400/230 V | 220/127 V | 400/230 V | 220/127 V | 400/230 V | 400/230 V | 400/230 V | 220/127 V | 400/230 V | 400/230 V | 400/230 V
Fréquence (Hz) | 50 Hz | 50 Hz | 50 Hz | 50 Hz | 50 Hz | 50 Hz | 50 Hz | 50 Hz | 50 Hz | 50 Hz | 50 Hz | 50 Hz | 50 Hz | 50 Hz | 50 Hz | 50 Hz | 50 Hz | 50 Hz | 50 Hz | 50 Hz | 50 Hz | 50 Hz | 50 Hz | 50 Hz | 50 Hz | 50 Hz | 50 Hz | 50 Hz | 50 Hz | 50 Hz | 50 Hz | 50 Hz | 50 Hz | 50 Hz | 50 Hz | 50 Hz | 50 Hz | 50 Hz | 50 Hz | 50 Hz | 50 Hz | 50 Hz | 50 Hz | 50 Hz | 50 Hz | 50 Hz | 50 Hz | 50 Hz | 50 Hz | 50 Hz | 50 Hz | 50 Hz | 50 Hz | 50 Hz | 50 Hz | 50 Hz | 50 Hz | 50 Hz | 50 Hz | 50 Hz | 50 Hz | 50 Hz | 50 Hz | 50 Hz | 50 Hz | 50 Hz | 50 Hz | 50 Hz | 50 Hz | 50 Hz | 50 Hz | 50 Hz | 50 Hz | 50 Hz | 50 Hz | 50 Hz | 50 Hz | 50 Hz | 50 Hz | 50 Hz | 50 Hz | 50 Hz | 50 Hz | 50 Hz | 50 Hz | 50 Hz | 50 Hz | 50 Hz
Coffret | APM303 | APM303 | APM303 | APM303 | APM303 | APM303 | APM303 | APM303 | APM303 | APM303 | APM303 | APM303 | APM303 | APM303 | APM303 | APM303 | APM303 | APM303 | APM303 | APM303 | APM303 | APM303 | APM303 | APM303 | APM303 | APM303 | APM303 | DEC 3000 | APM303 | APM303 | DEC 3000 | APM303 | APM303 | APM303 | APM303 | DEC 3000 | DEC 3000 | APM303 | APM303 | APM303 | APM303 | DEC 3000 | DEC 3000 | APM303 | APM303 | APM303 | APM303 | APM303 | APM303 | APM303 | APM303 | APM303 | APM303 | APM303 | APM303 | APM303 | APM303 | APM303 | APM303 | APM303 | APM303 | APM303 | APM303 | APM303 | APM303 | APM403 | APM403 | APM403 | APM403 | APM403 | APM403 | APM403 | DEC 3000 | APM403 | APM403 | APM403 | APM403 | APM403 | APM403 | APM403 | APM403 | APM403 | APM403 | APM403 | APM403 | APM403 | APM403 | APM403
Disjoncteur | Mo20/4 | Mo25/4 | Mo32/4 | Mo40/4 | SP32 | Mo20/4 | SP50 | SP32 | SP40 | Mo20/4 | SP40 | Mo20/4 | SP50 | Mo20/4 | SP63 | SP80 | Mo25/4 | Mo25/4 | SP80 | SP80 | Mo32/4 | Mo32/4 | Mo32/4 | Mo32/4 | Mo63/4 | Mo32/4 | SP125 | - | SP125 | Mo40/4 | - | Mo50/4 | Mo100/4 | Mo50/4 | Mo50/4 | - | - | Mo125/4 | Mo63/4 | Mo63/4 | Mo63/4 | - | - | Co253 | Mo100/4 | Co253 | Mo125/4 | Co253 | Mo125/4 | Co163 | Co403 | Co253 | Co403 | Co253 | Co633 | Co253 | Co633 | Co403 | Co403 | Co633 | Co403 | Co403 | Co403 | Co633 | Co633 | Co403 | Co803 | Co1253 | Co633 | Co633 | Co1253 | Co633 | - | Co633 | Co1253 | Co633 | Co633 | Co803 | Co1603 | Co803 | Co1603 | Co803 | Co803 | Co1253 | Co2003 | Co1253 | Co1253 | Co1253
Version Compact avec radiateur et ventilateur attelé, démareur électrique avec batterie, silencieux 9 dB séparé, fitre à air sec, sécurités PH et TE, réservoir GO intégré au chassis. | 7045 | 6972 | 7732 | 9124 | 6649 | 6627 | 7627 | 7256 | 7763 | 7139 | 7999 | 7497 | 8576 | 7657 | 8565 | 10455 | 8056 | 8067 | 11067 | 10759 | 9801 | 9801 | 10185 | 10673 | 11063 | 11591 | 11617 | 19495 | 11639 | 10499 | 19650 | 11176 | 11882 | 10907 | 11430 | 20783 | 20981 | 12901 | 11577 | 13049 | 11818 | 21573 | 23787 | 15578 | 14880 | 16393 | 15152 | 17884 | 16117 | 19827 | 20929 | 23847 | 24842 | 27202 | 28194 | 30551 | 30565 | 29359 | 31076 | 32281 | 35308 | 37034 | 37801 | 38540 | 39244 | 42333 | 45531 | 53951 | 48539 | 56864 | 57233 | 53280 | 241506 | 60475 | 64117 | 72034 | 55537 | 68341 | 73232 | 73227 | 78008 | 85462 | 64312 | 80580 | 97164 | 91961 | 85824 | 108546
OPTIONS MECANIQUES
Capot extérieur SILENT (Version IV_F) | 1768 | 2167 | 2167 | 2800 | 1768 | 1768 | 1768 | 1768 | 2199 | 1768 | 2167 | 2199 | 2167 | 2167 | 2199 | 2167 | 2199 | 2167 | 2800 | 2800 | 2167 | 2167 | 2800 | 2800 | 2800 | 2800 | 2800 | 3545 | 2800 | 2167 | 3545 | 2800 | 2800 | 2800 | 2800 | 3545 | 3545 | 2800 | 2800 | 2800 | 2800 | 3545 | 3545 | 3200 | 3200 | 3200 | 3200 | 3200 | 3200 | 3650 | 3650 | 5497 | 5497 | 5497 | 5497 | 5497 | 5497 | 5497 | 5497 | 5497 | 5497 | 5497 | 9068 | 9068 | 10700 | 9068 | 9068 | 10700 | 10700 | 10700 | 10700 | 10700 | 31683 | 10700 | 10700 | 10700 | 12200 | 10700 | 10700 | 12014 | 12014 | 17002 | 12200 | 17002 | 17002 | 17002 | 17002 | 17002
Gaine de rejet d'air | [45 empty] | 424 | 424 | 424 | 424 | 424 | 424 | 702 | 702 | 702 | 702 | 702 | 702 | 702 | 702 | 702 | 702 | 702 | 702 | 702 | 819 | 702 | 702 | 819 | 819 | 819 | 819 | 819 | - | 819 | 819 | 819 | 819 | 819 | 819 | 819 | 819 | 1023 | 819 | 1023 | 1023 | 1023 | 1023 | 1023
Régulation électronique | - | - | - | - | - | - | - | - | - | - | - | - | - | - | - | 1246 | - | - | 1977 | 1977 | 1246 | 1246 | 1977 | 1316 | 1316 | 1316 | 1977 | Std | 1246 | 1246 | Std | 1316 | 1316 | 1246 | 1246 | Std | Std | 1316 | 1246 | 1246 | 1316 | Std | Std | 1038 | 1038 | 1038 | 1038 | 1038 | 1038 | 1162 | 1162 | 1162 | 1162 | 1162 | 1162 | Std | 1162 | 1162 | 1162 | 1162 | Std | Std | Std | Std | Std | Std | Std | Std | Std | Std | Std | Std | Std | Std | Std | Std | Std | Std | Std | Std | Std | Std | Std | Std | Std | Std | Std | Std
Pompe de vidange | 179 | - | - | - | 179 | 179 | 179 | - | 179 | - | - | 179 | - | - | 179 | - | 179 | - | 179 | 179 | - | - | 179 | 179 | 179 | 179 | 179 | - | - | - | - | 179 | 179 | - | - | - | - | 179 | - | - | 179 | - | - | 179 | 179 | 179 | 179 | 179 | 179 | 179 | 179 | 179 | 179 | 179 | 179 | 179 | 179 | 179 | 179 | 179 | 179 | 179 | 428 | 428 | 428 | - | - | - | - | - | - | - | - | - | - | - | 428 | - | - | - | - | - | 428 | 428 | - | - | 428 | -
Grille de faisceau radiateur | 128 | - | - | - | 128 | 128 | 128 | - | 128 | - | - | 128 | - | - | 128 | - | 128 | - | 128 | 128 | - | - | 128 | 128 | 128 | 128 | 128 | - | - | - | - | 128 | 128 | - | - | - | - | 128 | - | - | 128 | - | - | 128 | 128 | 128 | 128 | 128 | 128 | 128 | 128 | 304 | 304 | 304 | 304 | 304 | 304 | 304 | 304 | 304 | 304 | 304 | Std | Std | Std | 304 | 304 | 304 | 304 | 304 | 304 | 304 | - | 304 | 304 | 304 | Std | 304 | 304 | 304 | 304 | 304 | Std | Std | 304 | 304 | Std | 304
Préfiltre décanteur G.O. | 308 | 308 | 308 | 308 | 308 | 308 | 308 | 308 | 308 | 308 | 308 | 308 | 308 | 308 | 308 | 308 | 308 | 308 | 308 | 308 | 308 | 308 | 308 | 308 | 308 | 308 | 308 | - | 308 | 308 | - | 308 | 308 | 308 | 308 | - | - | 308 | 308 | 308 | 308 | - | - | 308 | 308 | 308 | 308 | 308 | 308 | 308 | 308 | 308 | 308 | 308 | 308 | 308 | 308 | 308 | 308 | 308 | 308 | 308 | 308 | 308 | 440 | Std | Std | Std | Std | Std | Std | Std | - | Std | Std | Std | 440 | Std | Std | Std | Std | Std | 440 | 440 | Std | Std | 440 | Std
Flexible (II_F) | 69 | 69 | 69 | 69 | 69 | 69 | 69 | 69 | 69 | 69 | 69 | 69 | 69 | 69 | 69 | 69 | 69 | 69 | 69 | 69 | 69 | 69 | 69 | 69 | 69 | 69 | 69 | - | 69 | 69 | - | 69 | 69 | 69 | 69 | - | - | 69 | 69 | 69 | 69 | - | - | 93 | 93 | 93 | 93 | 93 | 93 | 143 | 143 | 143 | 143 | 143 | 143 | 143 | 143 | 143 | 143 | 143 | 143 | 143 | - | - | - | - | - | - | - | - | - | - | - | - | - | - | - | - | - | - | - | - | - | - | - | - | - | -
Silencieux 9 dB adaptable sur GE (II_F). (Impossible avec option CEL 02) | 441 | - | - | - | 441 | 441 | 441 | - | 441 | - | - | 441 | - | - | 441 | - | 441 | - | 441 | 441 | - | - | 441 | 441 | 441 | 441 | 441 | - | - | - | - | 441 | 441 | - | - | - | - | 441 | - | - | 441 | - | - | 441 | 441 | 441 | 441 | 441 | 441 | 494 | 494 | 570 | 570 | 570 | 570 | 570 | 570 | 570 | - | - | 570 | - | - | - | - | - | - | - | - | - | - | - | - | - | - | - | - | - | - | - | - | - | - | - | - | - | - | -
Silencieux séparé 29 dB (SM30P). Pour l options EN 08, selectionner EN07 | 392 | 392 | 392 | 392 | 392 | 392 | 392 | 392 | 392 | 392 | 392 | 392 | 392 | 392 | 392 | 392 | 392 | 392 | 392 | 392 | 392 | 392 | 392 | 392 | 392 | 392 | 392 | - | 392 | 392 | - | 392 | 392 | 392 | 392 | - | - | 392 | 392 | 392 | 392 | - | - | 441 | 441 | 441 | 441 | 441 | 441 | 582 | 582 | 582 | 582 | 582 | 582 | 582 | 582 | 582 | 582 | 582 | 582 | 582 | 956 | 956 | 956 | 737 | 737 | 1202 | 1202 | 1345 | 1202 | 1202 | - | 1202 | 1202 | 1345 | 1496 | 1202 | 1202 | 1202 | 1202 | 1345 | 1496 | 1934 | 1345 | 1345 | 1934 | 1345
Grille de protection des parties chaudes (Norme CE ISO 8528-13) | 58 | 161 | 161 | 161 | 58 | 58 | 58 | 161 | 161 | 161 | 161 | 161 | 161 | 161 | 161 | 161 | 161 | 161 | 79 | 79 | 161 | 161 | 79 | 79 | 79 | 79 | 79 | - | 161 | 161 | - | 79 | 79 | 161 | 161 | - | - | 79 | 161 | 161 | 79 | - | - | 79 | 79 | 79 | 79 | 79 | 79 | 115 | 115 | 131 | 131 | 131 | 131 | 131 | 131 | 131 | 131 | 131 | 131 | 131 | 380 | 380 | 380 | 213 | 213 | 213 | 213 | 213 | 213 | 213 | - | 213 | 213 | 213 | 468 | 213 | 213 | 213 | 213 | 213 | 468 | 468 | 213 | 213 | 468 | 311
OPTIONS ELECTRIQUES
Démarrage automatique
APM303 (Std inferieur ou égal à D330) | Std | Std | Std | Std | Std | Std | Std | Std | Std | Std | Std | Std | Std | Std | Std | Std | Std | Std | Std | Std | Std | Std | Std | Std | Std | Std | Std | - | Std | Std | - | Std | Std | Std | Std | - | - | Std | Std | Std | Std | - | - | Std | Std | Std | Std | Std | Std | Std | Std | Std | Std | Std | Std | Std | Std | Std | Std | Std | Std | Std | Std | Std | Std | Std | Std | Std | Std | Std | Std | Std | - | Std | Std | Std | Std | Std | Std | Std | Std | Std | Std | Std | Std | Std | Std | Std
Prédisposition pour démarrage automatique sur ordre extérieur | Std | Std | Std | Std | Std | Std | Std | Std | Std | Std | Std | Std | Std | Std | Std | Std | Std | Std | Std | Std | Std | Std | Std | Std | Std | Std | Std | - | Std | Std | - | Std | Std | Std | Std | - | - | Std | Std | Std | Std | - | - | Std | Std | Std | Std | Std | Std | Std | Std | Std | Std | Std | Std | Std | Std | Std | Std | Std | Std | Std | Std | Std | Std | Std | Std | Std | Std | Std | Std | Std | - | Std | Std | Std | Std | Std | Std | Std | Std | Std | Std | Std | Std | Std | Std | Std
Mesure et affichage niveau fuel | Std | Std | Std | Std | Std | Std | Std | Std | Std | Std | Std | Std | Std | Std | Std | Std | Std | Std | Std | Std | Std | Std | Std | Std | Std | Std | Std | - | Std | Std | - | Std | Std | Std | Std | - | - | Std | Std | Std | Std | - | - | Std | Std | Std | Std | Std | Std | Std | Std | Std | Std | Std | Std | Std | Std | Std | Std | Std | Std | Std | Std | Std | Std
Pack AUTO (chargeur de batterie + résistance moteur) | 388 | 388 | 388 | 388 | 388 | 388 | 388 | 388 | 388 | 388 | 388 | 388 | 388 | 388 | 388 | 388 | 388 | 388 | 388 | 388 | 388 | 388 | 388 | 329 | 329 | 329 | 388 | - | 388 | 388 | - | 329 | 329 | 388 | 388 | - | - | 329 | 388 | 388 | 329 | - | - | 329 | 329 | 329 | 329 | 329 | 329 | 329 | 329 | 329 | 329 | 329 | 329 | 329 | 329 | 329 | 329 | 329 | 329 | 329 | 959 | 959 | 959 | 932 | 932 | 932 | 932 | 932 | 932 | 932 | - | 932 | 932 | 932 | 959 | 932 | 932 | 932 | 932 | 932 | 959 | 959 | 932 | 932 | 959 | 932
Option électriques complémentaires
Affichage grandeurs analogiques sur écran (PH/TE/GO)(12 V) (Inclus en 24 V) | [65 empty] | Std | Std | Std | Std | Std | Std | Std | - | Std | Std | Std | Std | Std | Std | Std | Std | Std | Std | Std | Std | Std | Std | Std
Ampèremètre batterie | [65 empty] | - | - | - | - | - | - | - | - | - | - | - | - | - | - | - | - | - | - | - | - | - | - | -
Alarme sonore montée dans coffret | [43 empty] | 119 | 119 | 119 | 119 | 119 | 119 | 119 | 119 | 119 | 119 | 119 | 119 | 119 | 119 | 119 | 119 | 119 | 119 | 119 | 119 | 119 | 119 | 119 | 119 | 119 | 119 | 119 | 119 | 119 | - | 119 | 119 | 119 | 119 | 119 | 119 | 119 | 119 | 119 | 119 | 119 | 119 | 119 | 119 | 119
Protection différentielle 30 ou 300 mA Non ajust inferieur ou égal à 50 A (Par defaut 30mA) inf. 440V | 155 | 155 | 155 | 155 | 155 | 155 | 155 | 155 | 155 | 155 | 155 | 155 | 155 | 155 | 155 | 155 | 155 | 155 | 155 | 155 | 155 | 155 | 155 | 155 | 155 | 155 | 155 | - | 155 | 155 | - | 155 | 155 | 155 | 155 | - | - | 155 | 155 | 155 | 155 | - | - | 155 | 155 | 155 | 155 | 155 | 155 | 155 | 155 | 155 | 155 | 155 | 155 | 155 | 155 | 155 | 155 | 155 | 155 | 155 | - | - | -
Protection différentielle(Type A, AC) ajustable (Tps et seuil) (TT-TNCR-TNCUR) | 451 | 451 | 451 | 451 | 451 | 451 | 451 | 451 | 451 | 451 | 451 | 451 | 451 | 451 | 451 | 451 | 451 | 451 | 451 | 451 | 451 | 451 | 451 | 451 | 451 | 451 | 451 | 451 | 451 | 451 | 451 | 451 | 451 | 451 | 451 | 451 | 451 | 451 | 451 | 451 | 451 | 451 | 451 | 451 | 451 | 451 | 451 | 451 | 451 | 451 | 451 | 451 | 451 | 451 | 451 | 451 | 451 | 451 | 451 | 451 | 451 | 451 | 451 | 451 | 451 | 451 | 451 | 451 | 451 | 451 | 451 | 451 | - | 451 | 451 | 451 | 451 | 451 | 451 | 451 | 451 | 451 | 451 | 451 | 451 | 451 | 451 | 451
Mesures et affichage courants et puissances (TC intégrés) | 76 | 76 | 76 | 76 | 76 | 76 | 76 | 76 | 76 | 76 | 76 | 76 | 76 | 76 | 76 | 76 | 76 | 76 | 76 | 76 | 76 | 76 | 76 | 76 | 76 | 76 | 76 | - | 76 | 76 | - | 76 | 76 | 76 | 76 | - | - | 76 | 76 | 76 | 76 | - | - | Std | Std | Std | Std | Std | Std | Std | Std | Std | Std | Std | Std | Std | Std | Std | Std | Std | Std | Std | Std | Std | Std
Pack de reports à distance figé. (Marche groupe,Défaut général,Alarme ou défaut niveau bas carburant(Sauf réservoir sur bac))(Impossible avec option CA408) | 119 | 119 | 119 | 119 | 119 | 119 | 119 | 119 | 119 | 119 | 119 | 119 | 119 | 119 | 119 | 119 | 119 | 119 | 119 | 119 | 119 | 119 | 119 | 119 | 119 | 119 | 119 | 119 | 119 | 119 | 119 | 119 | 119 | 119 | 119 | 119 | 119 | 119 | 119 | 119 | 119 | 119 | 119 | 119 | 119 | 119 | 119 | 119 | 119 | 119 | 119 | 119 | 119 | 119 | 119 | 119 | 119 | 119 | 119 | 119 | 119 | 119 | 119 | 119 | 119 | 119 | 119 | 119 | 119 | 119 | 119 | 119 | - | 119 | 119 | 119 | 119 | 119 | 119 | 119 | 119 | 119 | 119 | 119 | 119 | 119 | 119 | 119
Clé ON/OFF automatisme coffret (Imposé pour groupe de production sans pack AUTO) | 57 | 57 | 57 | 57 | 57 | 57 | 57 | 57 | 57 | 57 | 57 | 57 | 57 | 57 | 57 | 57 | 57 | 57 | 57 | 57 | 57 | 57 | 57 | 57 | 57 | 57 | 57 | - | 57 | 57 | - | 57 | 57 | 57 | 57 | - | - | 57 | 57 | 57 | 57 | - | - | 57 | 57 | 57 | 57 | 57 | 57 | 57 | 57 | 57 | 57 | 57 | 57 | 57 | 57 | 57 | 57 | 57 | 57 | 57 | 57 | 57 | 57
Mesures et affichage pression huile et température de refroidissement | 172 | - | - | - | 172 | 172 | 172 | - | 172 | - | - | 172 | - | - | 172 | - | 172 | - | 172 | 172 | - | - | 172 | 172 | 172 | 172 | 172 | - | - | - | - | 172 | 172 | - | - | - | - | 172 | - | - | 172 | - | - | 172 | 172 | 172 | 172 | 172 | 172 | 172 | 172 | 172 | 172 | 172 | 172 | 172 | 172 | 172 | 172 | 172 | 172 | 172 | Std | Std | Std
Détection secteur réglable et pilotage INS dans le coffret (U +- 15%) | - | - | - | - | - | - | - | - | - | - | - | - | - | - | - | - | - | - | - | - | - | - | - | 306 | 306 | 306 | - | - | - | - | - | 306 | 306 | - | - | - | - | 306 | - | - | 306 | - | - | 306 | 306 | 306 | 306 | 306 | 306 | 306 | 306 | 306 | 306 | 306 | 306 | 306 | 306 | 306 | 306 | 306 | 306 | 306 | 306 | 306 | 306
INS VERSO 100 séparé 35 A 4P (Par interrupteur motorisé) IP31 | 610 | 610 | 610 | 610 | 610 | 610 | 610 | 610 | 610 | 610 | 610 | 610 | 610 | 610 | 610 | 610 | 610 | 610 | 610 | 610 | 610 | 610 | 610 | 610 | 610 | 610 | 610 | - | 610 | 610 | - | 610 | 610 | 610 | 610 | - | - | 610 | 610 | 610 | 610 | - | - | 610 | 610 | 610 | 610 | 610 | 610 | 610 | 610 | 610 | 610 | 610 | 610 | 610 | 610 | 610 | 610 | 610 | 610 | 610 | 610 | 610 | 610 | 610 | 610 | 610 | 610 | 610 | 610 | 610 | 610 | 610 | 610 | 610 | 610 | 610 | 610 | 610 | 610 | 610 | 610 | 610 | 610 | 610 | 610 | 610
INS VERSO 100 séparé 63 A 4P (Par interrupteur motorisé) IP31 | 720 | 720 | 720 | 720 | 720 | 720 | 720 | 720 | 720 | 720 | 720 | 720 | 720 | 720 | 720 | 720 | 720 | 720 | 720 | 720 | 720 | 720 | 720 | 720 | 720 | 720 | 720 | - | 720 | 720 | - | 720 | 720 | 720 | 720 | - | - | 720 | 720 | 720 | 720 | - | - | 720 | 720 | 720 | 720 | 720 | 720 | 720 | 720 | 720 | 720 | 720 | 720 | 720 | 720 | 720 | 720 | 720 | 720 | 720 | 720 | 720 | 720 | 720 | 720 | 720 | 720 | 720 | 720 | 720 | 720 | 720 | 720 | 720 | 720 | 720 | 720 | 720 | 720 | 720 | 720 | 720 | 720 | 720 | 720 | 720
INS VERSO 100 séparé 100 A 4P (Par interrupteur motorisé) IP31 | 851 | 851 | 851 | 851 | 851 | 851 | 851 | 851 | 851 | 851 | 851 | 851 | 851 | 851 | 851 | 851 | 851 | 851 | 851 | 851 | 851 | 851 | 851 | 851 | 851 | 851 | 851 | 851 | 851 | 851 | 851 | 851 | 851 | 851 | 851 | 851 | 851 | 851 | 851 | 851 | 851 | 851 | 851 | 851 | 851 | 851 | 851 | 851 | 851 | 851 | 851 | 851 | 851 | 851 | 851 | 851 | 851 | 851 | 851 | 851 | 851 | 851 | 851 | 851 | 851 | 851 | 851 | 851 | 851 | 851 | 851 | 851 | 851 | 851 | 851 | 851 | 851 | 851 | 851 | 851 | 851 | 851 | 851 | 851 | 851 | 851 | 851 | 851
INS VERSO 100 séparé 125 A 4P (Par interrupteur motorisé) IP31 | 975 | 975 | 975 | 975 | 975 | 975 | 975 | 975 | 975 | 975 | 975 | 975 | 975 | 975 | 975 | 975 | 975 | 975 | 975 | 975 | 975 | 975 | 975 | 975 | 975 | 975 | 975 | 975 | 975 | 975 | 975 | 975 | 975 | 975 | 975 | 975 | 975 | 975 | 975 | 975 | 975 | 975 | 975 | 975 | 975 | 975 | 975 | 975 | 975 | 975 | 975 | 975 | 975 | 975 | 975 | 975 | 975 | 975 | 975 | 975 | 975 | 975 | 975 | 975 | 975 | 975 | 975 | 975 | 975 | 975 | 975 | 975 | 975 | 975 | 975 | 975 | 975 | 975 | 975 | 975 | 975 | 975 | 975 | 975 | 975 | 975 | 975 | 975
INS VERSO 100 séparé 160 A 4P (Par interrupteur motorisé) IP31 | 1338 | 1338 | 1338 | 1338 | 1338 | 1338 | 1338 | 1338 | 1338 | 1338 | 1338 | 1338 | 1338 | 1338 | 1338 | 1338 | 1338 | 1338 | 1338 | 1338 | 1338 | 1338 | 1338 | 1338 | 1338 | 1338 | 1338 | 1338 | 1338 | 1338 | 1338 | 1338 | 1338 | 1338 | 1338 | 1338 | 1338 | 1338 | 1338 | 1338 | 1338 | 1338 | 1338 | 1338 | 1338 | 1338 | 1338 | 1338 | 1338 | 1338 | 1338 | 1338 | 1338 | 1338 | 1338 | 1338 | 1338 | 1338 | 1338 | 1338 | 1338 | 1338 | 1338 | 1338 | 1338 | 1338 | 1338 | 1338 | 1338 | 1338 | 1338 | 1338 | 1338 | 1338 | 1338 | 1338 | 1338 | 1338 | 1338 | 1338 | 1338 | 1338 | 1338 | 1338 | 1338 | 1338 | 1338 | 1338
INS VERSO 200 séparé 400 A 4P (Par interrupteur motorisé) IP20 | 2866 | 2866 | 2866 | 2866 | 2866 | 2866 | 2866 | 2866 | 2866 | 2866 | 2866 | 2866 | 2866 | 2866 | 2866 | 2866 | 2866 | 2866 | 2866 | 2866 | 2866 | 2866 | 2866 | 2866 | 2866 | 2866 | 2866 | 2866 | 2866 | 2866 | 2866 | 2866 | 2866 | 2866 | 2866 | 2866 | 2866 | 2866 | 2866 | 2866 | 2866 | 2866 | 2866 | 2866 | 2866 | 2866 | 2866 | 2866 | 2866 | 2866 | 2866 | 2866 | 2866 | 2866 | 2866 | 2866 | 2866 | 2866 | 2866 | 2866 | 2866 | 2866 | 2866 | 2866 | 2866 | 2866 | 2866 | 2866 | 2866 | 2866 | 2866 | 2866 | 2866 | 2866 | 2866 | 2866 | 2866 | 2866 | 2866 | 2866 | 2866 | 2866 | 2866 | 2866 | 2866 | 2866 | 2866 | 2866
INS VERSO 200 séparé 630 A 4P (Par interrupteur motorisé) IP20 | 3255 | 3255 | 3255 | 3255 | 3255 | 3255 | 3255 | 3255 | 3255 | 3255 | 3255 | 3255 | 3255 | 3255 | 3255 | 3255 | 3255 | 3255 | 3255 | 3255 | 3255 | 3255 | 3255 | 3255 | 3255 | 3255 | 3255 | 3255 | 3255 | 3255 | 3255 | 3255 | 3255 | 3255 | 3255 | 3255 | 3255 | 3255 | 3255 | 3255 | 3255 | 3255 | 3255 | 3255 | 3255 | 3255 | 3255 | 3255 | 3255 | 3255 | 3255 | 3255 | 3255 | 3255 | 3255 | 3255 | 3255 | 3255 | 3255 | 3255 | 3255 | 3255 | 3255 | 3255 | 3255 | 3255 | 3255 | 3255 | 3255 | 3255 | 3255 | 3255 | - | 3255 | 3255 | 3255 | 3255 | 3255 | 3255 | 3255 | 3255 | 3255 | 3255 | 3255 | 3255 | 3255 | 3255 | 3255
INS VERSO 200 séparé 800 A 4P (Par interrupteur motorisé) IP55 | 6516 | 6516 | 6516 | 6516 | 6516 | 6516 | 6516 | 6516 | 6516 | 6516 | 6516 | 6516 | 6516 | 6516 | 6516 | 6516 | 6516 | 6516 | 6516 | 6516 | 6516 | 6516 | 6516 | 6516 | 6516 | 6516 | 6516 | 6516 | 6516 | 6516 | 6516 | 6516 | 6516 | 6516 | 6516 | 6516 | 6516 | 6516 | 6516 | 6516 | 6516 | 6516 | 6516 | 6516 | 6516 | 6516 | 6516 | 6516 | 6516 | 6516 | 6516 | 6516 | 6516 | 6516 | 6516 | 6516 | 6516 | 6516 | 6516 | 6516 | 6516 | 6516 | 6516 | 6516 | 6516 | 6516 | 6516 | 6516 | 6516 | 6516 | 6516 | 6516 | - | 6516 | 6516 | 6516 | 6516 | 6516 | 6516 | 6516 | 6516 | 6516 | 6516 | 6516 | 6516 | 6516 | 6516 | 6516
INS VERSO 200 séparé 1000 A 4P (Par interrupteur motorisé) IP55 | 7639 | 7639 | 7639 | 7639 | 7639 | 7639 | 7639 | 7639 | 7639 | 7639 | 7639 | 7639 | 7639 | 7639 | 7639 | 7639 | 7639 | 7639 | 7639 | 7639 | 7639 | 7639 | 7639 | 7639 | 7639 | 7639 | 7639 | 7639 | 7639 | 7639 | 7639 | 7639 | 7639 | 7639 | 7639 | 7639 | 7639 | 7639 | 7639 | 7639 | 7639 | 7639 | 7639 | 7639 | 7639 | 7639 | 7639 | 7639 | 7639 | 7639 | 7639 | 7639 | 7639 | 7639 | 7639 | 7639 | 7639 | 7639 | 7639 | 7639 | 7639 | 7639 | 7639 | 7639 | 7639 | 7639 | 7639 | 7639 | 7639 | 7639 | 7639 | 7639 | - | 7639 | 7639 | 7639 | 7639 | 7639 | 7639 | 7639 | 7639 | 7639 | 7639 | 7639 | 7639 | 7639 | 7639 | 7639
INS VERSO 200 séparé 1250 A 4P (Par interrupteur motorisé) IP55 | 8637 | 8637 | 8637 | 8637 | 8637 | 8637 | 8637 | 8637 | 8637 | 8637 | 8637 | 8637 | 8637 | 8637 | 8637 | 8637 | 8637 | 8637 | 8637 | 8637 | 8637 | 8637 | 8637 | 8637 | 8637 | 8637 | 8637 | 8637 | 8637 | 8637 | 8637 | 8637 | 8637 | 8637 | 8637 | 8637 | 8637 | 8637 | 8637 | 8637 | 8637 | 8637 | 8637 | 8637 | 8637 | 8637 | 8637 | 8637 | 8637 | 8637 | 8637 | 8637 | 8637 | 8637 | 8637 | 8637 | 8637 | 8637 | 8637 | 8637 | 8637 | 8637 | 8637 | 8637 | 8637 | 8637 | 8637 | 8637 | 8637 | 8637 | 8637 | 8637 | - | 8637 | 8637 | 8637 | 8637 | 8637 | 8637 | 8637 | 8637 | 8637 | 8637 | 8637 | 8637 | 8637 | 8637 | 8637
DOCUMENTATION SUPPLEMENTAIRE
Manuel d utilisation et de mise en service (Version papier ) (Français ou Anglais ou Espagnol ou Allemand) | 54 | 54 | 54 | 54 | 54 | 54 | 54 | 54 | 54 | 54 | 54 | 54 | 54 | 54 | 54 | 54 | 54 | 54 | 54 | 54 | 54 | 54 | 54 | 54 | 54 | 54 | 54 | - | 54 | 54 | - | 54 | 54 | 54 | 54 | - | - | 54 | 54 | 54 | 54 | - | - | 54 | 54 | 54 | 54 | 54 | 54 | 54 | 54 | 54 | 54 | 54 | 54 | 54 | 54 | 54 | 54 | 54 | 54 | 54 | 54 | 54 | 54 | 54 | 54 | 54 | 54 | 54 | 54 | 54 | - | 54 | 54 | 54 | 54 | 54 | 54 | 54 | 54 | 54 | 54 | 54 | 54 | 54 | 54 | 54
Catalogue de pièces moteur (Version papier ) (Langues disponibles suivant moteur) | - | - | - | - | - | - | - | - | - | - | - | - | - | - | - | - | - | - | - | - | - | - | - | - | - | - | - | - | - | - | - | - | - | - | - | - | - | - | - | - | - | - | - | - | - | - | - | - | - | - | - | - | - | - | - | - | - | - | - | - | - | - | - | - | - | - | - | - | - | - | - | - | - | - | - | - | - | - | - | - | - | - | - | - | - | - | - | -
Manuel d atelier et de réparation moteur (Version papier ) (Langues disponibles suivant moteur) | - | - | - | - | - | - | - | - | - | - | - | - | - | - | - | - | - | - | - | - | - | - | - | - | - | - | - | - | - | - | - | - | - | - | - | - | - | - | - | - | - | - | - | - | - | - | - | - | - | - | - | - | - | - | - | - | - | - | - | - | - | - | - | - | - | - | - | - | - | - | - | - | - | - | - | - | - | - | - | - | - | - | - | - | - | - | - | -
Manuel d atelier et de réparation moteur (Version papier ) (Langues disponibles suivant moteur) | - | - | - | - | - | - | - | - | - | - | - | - | - | - | - | - | - | - | - | - | - | - | - | - | - | - | - | - | - | - | - | - | - | - | - | - | - | - | - | - | - | - | - | - | -
3 In 10S | Non | Std | Std | Std | Non | Non | Std | Std | Std | Std | Std | Std | Std | Std | Std | Std | Std | Std | Std | Std | Std | Std | Std | Std |  |  | Std |  | Std | Std |  | Std |  | Std | Std |  |  |  | Std | Std | Std |  |  |  | Std |  | Std |  | Std | 292 |  | 339 |  | 339 |  |  |  | 556 |  |  |  | Std | Std | Std | Std | 556 |  |  | 749 |  |  | 749 |  | 749 |  |  | Std | 749 |  | 749 |  |  | Std | Std |  | 749 | Std | Std
Disj 4P | Std | Std | Std | Std | 2P | Std | 2P | 2P | 2P | Std | 2P | Std | 2P | Std | 2P | 2P | Std | Std | 2P | 2P | Std | Std | Std | Std | Std | Std | 2P | Std | 2P | Std | Std | Std | Std | Std | Std | Std | Std | Std | Std | Std | Std | Std | Std | Std | Std | Std | Std | Std | Std | 96 |  | 241 |  | 241 |  |  |  | 391 |  |  |  | 391 | 391 | 451 | 451 | 391 |  |  | 451 |  |  | 451 |  | 451 |  |  | 451 | 298 |  | 298 |  |  | 298 | 624 |  | 624 | 624 | 624
INS 200A 4P | 2155 | 2155 | 2155 | 2155 | 2155 | 2155 | 2155 | 2155 | 2155 | 2155 | 2155 | 2155 | 2155 | 2155 | 2155 | 2155 | 2155 | 2155 | 2155 | 2155 | 2155 | 2155 | 2155 | 2155 | 2155 | 2155 | 2155 | 2155 | 2155 | 2155 | 2155 | 2155 | 2155 | 2155 | 2155 | 2155 | 2155 | 2155 | 2155 | 2155 | 2155 | 2155 | 2155 | 2155 | 2155 | 2155 | 2155 | 2155 | 2155 | 2155 | 2155 | 2155 | 2155 | 2155 | 2155 | 2155 | 2155 | 2155 | 2155 | 2155 | 2155 | 2155 | 2155 | 2155 | 2155 | 2155 | 2155 | 2155 | 2155 | 2155 | 2155 | 2155 | 2155 | 2155 | 2155 | 2155 | 2155 | 2155 | 2155 | 2155 | 2155 | 2155 | 2155 | 2155 | 2155 | 2155 | 2155 | 2155
INS 250A 4P | 2433 | 2433 | 2433 | 2433 | 2433 | 2433 | 2433 | 2433 | 2433 | 2433 | 2433 | 2433 | 2433 | 2433 | 2433 | 2433 | 2433 | 2433 | 2433 | 2433 | 2433 | 2433 | 2433 | 2433 | 2433 | 2433 | 2433 | 2433 | 2433 | 2433 | 2433 | 2433 | 2433 | 2433 | 2433 | 2433 | 2433 | 2433 | 2433 | 2433 | 2433 | 2433 | 2433 | 2433 | 2433 | 2433 | 2433 | 2433 | 2433 | 2433 | 2433 | 2433 | 2433 | 2433 | 2433 | 2433 | 2433 | 2433 | 2433 | 2433 | 2433 | 2433 | 2433 | 2433 | 2433 | 2433 | 2433 | 2433 | 2433 | 2433 | 2433 | 2433 | 2433 | 2433 | 2433 | 2433 | 2433 | 2433 | 2433 | 2433 | 2433 | 2433 | 2433 | 2433 | 2433 | 2433 | 2433 | 2433
RJ 24H | NON | 1084 | 1084 | 1521 | NON | NON | NON | NON | 1084 | NON | 1084 | 1084 | 1084 | 1084 | 1084 | 1084 | 1084 | 1084 | 1521 | 1521 | 1084 | 1084 | 1521 | 1521 | 1521 | 1521 | 1521 | NON | 1084 | 1084 | NON | 1521 | 1521 | 1521 | 1521 | NON | NON | 1521 | 1521 | 1521 | 1521 | NON | NON | 1521 | 1521 | 1521 | 1521 | 1521 | 1521 | 1828 | 1828 | 2644 | 2644 | 2644 | 2644 | 2644 | 2644 | 2644 | 2644 | 2644 | 2644 | 2644 | 3535 | 3535 | 4695 | 3535 | 3535 | 4695 | 4695 | 4695 | 4695 | 4695 | NON | 4695 | 4695 | 4695 | 5113 | 4695 | 4695 | 5113 | 5690 | 5690 | 5113 | 5690 | 5690 | 5690 | 5690 | 5690
Contenance |  | 93 L | 93 L | 230 L |  |  |  |  | 93 L |  | 93 L | 93 L | 93 L | 93 L | 93 L | 93 L | 93 L | 93 L | 230 L | 230 L | 93 L | 93 L | 230 L | 230 L | 230 L | 230 L | 230 L |  | 93 L | 93 L |  | 230 L | 230 L | 230 L | 230 L |  |  | 230 L | 230 L | 230 L | 230 L |  |  | 230 L | 390 L | 390 L | 390 L | 390 L | 390 L | 505 L | 505 L | 868 L | 868 L | 868 L | 868 L | 868 L | 868 L | 868 L | 868 L | 868 L | 868 L | 868 L | 950 L | 950 L | 1368 L | 950 L | 950 L | 1368 L | 1368 L | 1368 L | 1368 L | 1368 L |  | 1368 L | 1368 L | 1368 L | 1770 L | 1368 L | 1368 L | 1770 L | 1950 L | 1950 L | 1770 L | 1950 L | 1950 L | 1950 L | 1950 L | 1950 L
RJ 48H | 972 | 1550 | 1550 | 1762 | 972 | 972 | 972 | 972 | 1550 | 972 | 1550 | 1550 | 1550 | 1550 | 1550 | 1550 | 1550 | 1550 | 1762 | 1762 | 1550 | 1550 | 1762 | 1762 | 1762 | 1762 | 1762 | NON | 1550 | 1550 | NON | 1762 | 1762 | 1762 | 1762 | NON | NON | 1762 | 1762 | 1762 | 1762 | NON | NON | 1762 | 1762 | 1762 | 1762 | 1762 | 1762 | 2066 | 2066 | 3889 | 3889 | 3889 | 3889 | 3889 | 3889 | 3889 | 3889 | 3889 | 3889 | 3889 | 5484 | 5484 | 6450 | 5484 | 5484 | 6450 | 6450 | 6450 | 6450 | 6450 | NON | 6450 | 6450 | 6450 | 8714 | 6450 | 6450 | 8714 | 8680 | 8680 | 8714 | 8680 | 8680 | 8680 | 8680 | 8680
Contenance | 93 L | 200 L | 200 L | 420 L | 93 L | 93 L | 93 L | 93 L | 200 L | 93 L | 200 L | 200 L | 200 L | 200 L | 200 L | 200 L | 200 L | 200 L | 420 L | 420 L | 200 L | 200 L | 420 L | 420 L | 420 L | 420 L | 420 L |  | 200 L | 200 L |  | 420 L | 420 L | 420 L | 420 L |  |  | 420 L | 420 L | 420 L | 420 L |  |  | 420 L | 700 L | 700 L | 700 L | 700 L | 700 L | 825 L | 825 L | 1630 L | 1630 L | 1630 L | 1630 L | 1630 L | 1630 L | 1630 L | 1630 L | 1630 L | 1630 L | 1630 L | 2130 L | 2130 L | 3150 L | 2130 L | 2130 L | 3150 L | 3150 L | 3150 L | 3150 L | 3150 L |  | 3150 L | 3150 L | 3150 L | 3950 L | 3150 L | 3150 L | 3950 L | 4985 L | 4985 L | 3950 L | 4985 L | 4985 L | 4985 L | 4985 L | 4985 L
RJ 72H | NON | 1800 | 1800 | 2150 | NON | NON | NON | NON | 1800 | NON | 1800 | 1800 | 1800 | 1800 | 1800 | 1800 | 1800 | 1800 | 2150 | 2150 | 1800 | 1800 | 2150 | 2150 | 2150 | 2150 | 2150 | NON | 1800 | 1800 | NON | 2150 | 2150 | 2150 | 2150 | NON | NON | 2150 | 2150 | 2150 | 2150 | NON | NON | 2150 | 3450 | 3450 | 3450 | 3450 | 3450 | 5678 | 5678 | 6090 | 6090 | 6090 | 6090 | 6090 | 6090 | 6090 | 6090 | 6090 | 6090 | 6090 | 7950 | 7950 | 8560 | 7950 | 7950 | 8560 | 8560 | 8560 | 8560 | 8560 | NON | 8560 | 8560 | 8560 | NON | 8560 | 8560 | NON | NON | NON | NON | NON | NON | NON | NON | NON
Contenance |  | 300 L | 300 L | 600 L |  |  |  |  | 300 L |  | 300 L | 300 L | 300 L | 300 L | 300 L | 300 L | 300 L | 300 L | 600 L | 600 L | 300 L | 300 L | 600 L | 600 L | 600 L | 600 L | 600 L |  | 300 L | 300 L |  | 600 L | 600 L | 600 L | 600 L |  |  | 600 L | 600 L | 600 L | 600 L |  |  | 600 L | 940 L | 940 L | 940 L | 940 L | 940 L | 1200 L | 1200 L | 2100 L | 2100 L | 2100 L | 2100 L | 2100 L | 2100 L | 2100 L | 2100 L | 2100 L | 2100 L | 2100 L | 3150 L | 3150 L | 4000 L | 3150 L | 3150 L | 4000 L | 4000 L | 4000 L | 4000 L | 4000 L |  | 4000 L | 4000 L | 4000 L |  | 4000 L | 4000 L
RJ 96H | 1200 | 2000 | 2000 | 2800 | 1200 | 1200 | 1200 | 1200 | 2000 | 1200 | 2000 | 2000 | 2000 | 2000 | 2000 | 2000 | 2000 | 2000 | 2800 | 2800 | 2000 | 2000 | 2800 | 2800 | 2800 | 2800 | 2800 | NON | 2000 | 2000 | NON | 2800 | 2800 | 2800 | 2800 | NON | NON | 2800 | 2800 | 2800 | 2800 | NON | NON | 2800 | 5097 | 5097 | 5097 | 5097 | 5097 | 6650 | 6650 | 6876 | 6876 | 6876 | 6876 | 6876 | 6876 | 6876 | 6876 | 6876 | 6876 | 6876 | NON | NON | NON | NON | NON | NON | NON | NON | NON | NON | NON | NON | NON | NON | NON | NON | NON | NON | NON | NON | NON | NON | NON | NON | NON | NON
Contenance | 200 L | 495 L | 495 L | 800 L | 200 L | 200 L | 200 L | 200 L | 495 L | 200 L | 495 L | 495 L | 495 L | 495 L | 495 L | 495 L | 495 L | 495 L | 800 L | 800 L | 495 L | 495 L | 800 L | 800 L | 800 L | 800 L | 800 L |  | 495 L | 495 L |  | 800 L | 800 L | 800 L | 800 L |  |  | 800 L | 800 L | 800 L | 800 L |  |  | 800 L | 1350 L | 1350 L | 1350 L | 1350 L | 1350 L | 1500 L | 1500 L | 3000 L | 3000 L | 3000 L | 3000 L | 3000 L | 3000 L | 3000 L | 3000 L | 3000 L | 3000 L | 3000 L
CAPOT | M125 | M126 | M126 | M127 | M125 | M125 | M125 | M125 | M126 | M125 | M126 | M126 | M126 | M126 | M126 | M126 | M126 | M126 | M127 | M127 | M126 | M126 | M127 | M127 | M127 | M127 | M127 |  | M126 | M126 |  | M127 | M127 | M127 | M127 |  |  | M127 | M127 | M127 | M127 |  |  | M127 | M128 | M128 | M128 | M128 | M128 | M129 | M129 | M226 | M226 | M226 | M226 | M226 | M226 | M226 | M226 | M226 | M226 | M226 | M227 | M227 | M228 | M227 | M227 | M228 | M228 | M228 | M228 | M228 |  | M228 | M228 | M228 | M229 | M228 | M228 | M229 | M230 | M230 | M229 | M230 | M230 | M230 | M230 | M230
STD | 50 L | 50 L | 50 L | 100 L | 50 L | 50 L | 50 L | 50 L | 50 L | 50 L | 50 L | 50 L | 50 L | 50 L | 50 L | 50 L | 50 L | 50 L | 100 L | 100 L | 50 L | 50 L | 100 L | 100 L | 100 L | 100 L | 100 L |  | 50 L | 50 L |  | 100 L | 100 L | 100 L | 100 L |  |  | 100 L | 100 L | 100 L | 100 L |  |  | 100 L | 180 L | 180 L | 180 L | 180 L | 180 L | 190 L | 190 L | 340 L | 340 L | 340 L | 340 L | 340 L | 340 L | 340 L | 340 L | 340 L | 340 L | 340 L | 390 L | 390 L | 470 L | 390 L | 390 L | 470 L | 470 L | 470 L | 470 L | 470 L |  | 470 L | 470 L | 470 L | 500 L | 470 L | 470 L | 500 L | 610 L | 610 L | 500 L | 610 L | 610 L | 610 L | 610 L | 610 L
NON
1

## TRANSP. HAVRE
| 2026 | [13 empty] | 26
| GRILLE TARIFAIRE JUSQU'AU 31/12/2026 POUR LE TRANSPORT DES GROUPES ÉLECTROGÈNES AU DEPART DE LE HAVRE | [13 empty] | 10m
|  | 1m | 2m | 3m | 4m | 5m | 6m | 7m | 8m | 9m | 10m | 11m | 12m | 13m
01 | département 01 | 341 | 449 | 566 | 654 | 717 | 756 | 824 | 868 | 922 | 974 | 1012 | 1045 | 1100 | 1180
09 | département 09 | 488 | 614 | 791 | 877 | 1008 | 1100 | 1227 | 1324 | 1424 | 1552 | 1638 | 1724 | 1810
03 | département 03 | 248 | 322 | 396 | 446 | 514 | 565 | 658 | 715 | 785 | 842 | 878 | 914 | 956
07 | département 07 | 415 | 528 | 604 | 715 | 817 | 912 | 1014 | 1096 | 1163 | 1254 | 1304 | 1351 | 1408
11 | département 11 | 407 | 537 | 681 | 814 | 945 | 1114 | 1247 | 1379 | 1502 | 1670 | 1786 | 1913 | 1994
12 | département 12 | 455 | 572 | 741 | 822 | 946 | 1033 | 1155 | 1248 | 1351 | 1466 | 1548 | 1630 | 1713
15 | département 15 | 436 | 500 | 588 | 638 | 734 | 818 | 977 | 1071 | 1136 | 1219 | 1272 | 1323 | 1366
19 | département 19 | 402 | 484 | 549 | 600 | 692 | 757 | 836 | 903 | 976 | 1041 | 1096 | 1152 | 1215
23 | département 23 | 401 | 522 | 617 | 669 | 727 | 780 | 845 | 903 | 950 | 996 | 1030 | 1067 | 1095
26 | département 26 | 368 | 474 | 609 | 689 | 784 | 871 | 959 | 1027 | 1091 | 1180 | 1239 | 1291 | 1347
30 | département 30 | 448 | 563 | 699 | 807 | 959 | 1077 | 1238 | 1345 | 1483 | 1639 | 1768 | 1860 | 1937
31 | département 31 | 459 | 588 | 743 | 835 | 974 | 1077 | 1169 | 1266 | 1393 | 1505 | 1586 | 1665 | 1700
33 | département 33 | 349 | 428 | 515 | 600 | 681 | 771 | 838 | 882 | 968 | 1034 | 1085 | 1121 | 1187
38 | département 38 | 362 | 494 | 610 | 667 | 763 | 849 | 919 | 972 | 1028 | 1082 | 1127 | 1184 | 1238
42 | département 42 | 351 | 401 | 512 | 574 | 656 | 715 | 795 | 851 | 904 | 977 | 1025 | 1069 | 1130
43 | département 43 | 380 | 447 | 551 | 617 | 713 | 790 | 879 | 924 | 1000 | 1054 | 1103 | 1124 | 1173
46 | département 46 | 406 | 512 | 661 | 736 | 845 | 933 | 1054 | 1149 | 1233 | 1345 | 1411 | 1475 | 1543
47 | département 47 | 414 | 523 | 677 | 755 | 865 | 955 | 1080 | 1175 | 1262 | 1376 | 1443 | 1508 | 1579
48 | département 48 | 435 | 576 | 722 | 815 | 982 | 1049 | 1197 | 1290 | 1399 | 1508 | 1590 | 1682 | 1753
63 | département 63 | 287 | 380 | 440 | 494 | 560 | 611 | 685 | 737 | 796 | 866 | 928 | 969 | 1051
64 | département 64 | 427 | 534 | 721 | 802 | 927 | 1012 | 1149 | 1243 | 1344 | 1474 | 1568 | 1646 | 1746
65 | département 65 | 432 | 538 | 730 | 814 | 944 | 1031 | 1172 | 1270 | 1375 | 1509 | 1605 | 1685 | 1790
69 | département 69 | 319 | 387 | 492 | 548 | 620 | 683 | 754 | 810 | 863 | 935 | 984 | 1026 | 1074
71 | département 71 | 287 | 363 | 448 | 502 | 590 | 647 | 735 | 788 | 847 | 918 | 959 | 985 | 1035
73 | département 73 | 359 | 495 | 624 | 678 | 782 | 871 | 936 | 998 | 1061 | 1124 | 1167 | 1221 | 1267
74 | département 74 | 359 | 495 | 624 | 678 | 782 | 871 | 936 | 998 | 1061 | 1124 | 1167 | 1221 | 1267
81 | département 81 | 471 | 607 | 764 | 866 | 1002 | 1113 | 1211 | 1315 | 1445 | 1556 | 1637 | 1711 | 1750
82 | département 82 | 380 | 488 | 621 | 698 | 810 | 903 | 989 | 1078 | 1182 | 1277 | 1335 | 1391 | 1412
84 | département 84 | 396 | 537 | 692 | 795 | 942 | 1077 | 1222 | 1342 | 1465 | 1633 | 1748 | 1862 | 1966

## MAJ (hidden)
Indice | Date | Actions (mise à jour / modifications….) | Code | Opérateur
IND 00 | 2018-05-14 | Modif | PX CAPOT | SC
IND 00 | 2018-05-14 | Ajout | M137 | SC
IND 00 | 2018-05-21 | Feuille cde GE |  | SC
IND 01 | 2018-06-13 | Niveau sonore automatique |  | SC
IND 01 | 2018-06-13 | Recap ge supp liaison autre classeur |  | SC
IND 01 | 2018-06-13 | Nom fichier dans onglet Instal et Option |  | SC
IND 01 | 2018-06-13 | Intégration des nouvelles adresses mails dans pied de page |  | CA
IND 01 | 2018-06-13 | Enregistrement en fichier modèle |  | CA
IND 02 | 2018-07-06 | Tarifs modifiés | M137 | SC
IND 02 | 2018-07-06 | Tarifs modifiés | CEL02 | SC
IND 03 | 2018-08-19 | Arceau de levage pour capot M137 | SIAL01 | SC
IND 03 | 2018-08-19 | J220K |  | SC
IND 03 | 2018-08-19 | Tarif disj |  | SC
IND 03 | 2018-08-19 | tarif 3In 10s |  | SC
IND 03 | 2018-08-19 | silencieux 30dB |  | SC
IND 03 | 2018-08-19 | Flexible |  | SC
IND 03 | 2018-08-19 | Transport INS |  | SC
IND 03 | 2018-08-19 | Transport Brest |  | SC
IND 03 | 2018-08-19 | Transport Le Havre |  | SC
IND 04 | 2018-09-30 | Tarif groupes |  | SC
IND 05 | 2018-10-15 | TARIF GE |  | SC
IND 05 | 2018-10-15 | AMP403 |  | SC
IND 05 | 2018-10-15 | TELYS (GES) |  | SC
IND 05 | 2018-10-15 | PACK GES |  | SC
IND 05 | 2018-10-15 | COFFRET INHIB |  | SC
IND 06 | 2019-04-24 | Rajout descriptif poste Dépose + lignes dans chiffrage |  | CA
IND 06 | 2019-04-24 | Rajout descriptif poste Insonorisation + lignes dans chiffrage |  | CA
IND 06 | 2019-04-24 | Rajout descriptif poste Electricité + lignes dans chiffrage |  | CA
IND 07 | 2019-05-11 | MAJ TARIF | 2019-V01A | SC
IND 07 | 2019-05-11 | Intégration nouveau GE | V715C2 | SC
IND 07 | 2019-05-11 | Intégration nouveau GE | K66 | SC
IND 07 | 2019-05-11 | Intégration nouveau GE | J66C3 | SC
IND 07 | 2019-05-11 | Suppression GE | V440C3 | SC
IND 07 | 2019-05-11 | Suppression GE | V700C2 | SC
IND 07 | 2019-05-11 | Intégration en base APM403 & GES |  | SC
IND 07 | 2019-05-11 | Silencieux 40dB | EN09 | SC
IND 07 | 2019-05-11 | Bac rétention | FD04-1 | SC
IND 07 | 2019-05-11 | Kit auto | FD15 | SC
IND 07 | 2019-05-11 | Intégration conformite niveau sonore | CN09 | SC
IND 07 | 2019-05-11 | Réservoir 500L sur bac | FD06 | SC
IND 07 | 2019-05-11 | Alim auto 1 ppe RJ 500L | FD058 | SC
IND 07 | 2019-05-11 | Couleur spéciale | CN08 | SC
IND 07 | 2019-05-11 | Coffret de prises | CN04 | SC
IND 07 | 2019-05-11 | VERSO 1600A | INB1604 | SC
IND 07 | 2019-05-11 | Conformité niveau sonore avec Directive 2000/14/CE | CN09 | SC
IND 07 | 2019-05-11 | Télégestion ETHERNET - APM403 | CAA12 | SC
IND 07 | 2019-05-11 | Prédisposition supervision via reseau téléphonique GSM/GPRS/3G/4G/GPS (Impossible avec option CAA12) | CAA73 | SC
IND 08 | 2020-02-06 | Mise à jour des tarif Price List "2019-V02B" (voir captures d'écrans ci-dessous) | 2019-V02B | CA
IND 08 | 2020-02-06 | Intégration des nouveaux groupes J66/J66C3/J110/J110C3 sur la base des capots M138 (avec baisse prix) |  | CA
IND 08 | 2020-02-06 | Hausse de 2 % sur J165C3 |  | CA
IND 08 | 2020-02-06 | Hausse de 1,4% sur J220C3 |  | CA
IND 08 | 2020-02-06 | Ajout de la régulation électronique moteur sur les groupes équipés du moteur 3029DSG20 | EN01 | CA
IND 08 | 2020-02-06 | Intégration des nouveaux groupe J66 sur la base des capots M138 (baisse 2%) |  | CA
IND 08 | 2020-02-06 | J250K devis ROHS2 |  | CA
IND 08 | 2020-02-06 | Modification de l'option reports configurables en APM403 (CA220). Chaque report sera désormais payant. Vous ne payerez que les reports que vous commanderez. | CA220 | CA
IND 08 | 2020-02-06 | Mise à jour des tarifs expédition SDMO du 11/02/2019 (les plus récents transmis) |  | CA
IND 09 | 2020-05-28 | Mise à jour des tarifs GE (Price list) | 2020-V01A | CA
IND 09 | 2020-05-28 | Intégration d'options GE dans l'offre |  | CA
IND 09 | 2020-05-28 | Intégration de l'offre GES dans l'offre |  | CA
IND 09 | 2020-05-28 | Mise à jour des tarifs SDMO Expédition |  | CA
IND 09 | 2020-05-28 | Création d'une matrice pour les 2 sociétés (ER2A Sud Est et Sud Ouest) |  | CA
IND 09 | 2020-06-15 | Modification / Corrections de Stéphane |  | CA
IND 10 | 2020-10-08 | Mise à jour des tarifs Price List | 2020-V02A | CA
IND 10 | 2020-10-08 | Vérification et mise à jour des prix des T12KM / T16K / T9KM / T12K suite changement norme moteur (R0HS2) |  | CA
IND 10 | 2020-10-08 | Vérification et mise à jour des prix du Service First | SP01 | CA
IND 10 | 2020-10-08 | Mise à jour des prix des J220K et J250K qui deviennent les J220 et J250 |  | CA
IND 10 | 2020-10-08 | Mise à jour prix et type pour l'arrivé du nouveau capot M139 pour le J220 / J250 / J110C3 |  | CA
IND 10 | 2020-10-08 | Mise à jour des prix options alternateurs | AL11 | CA
IND 10 | 2020-10-08 | Mise à jour du prix d'un RJ96h (3000L) avec capot M226 > Prix tarifs 7528,85 € |  | CA
IND 10 | 2020-10-08 | Intégration de Jean-Luc LAMOUILLE dans les chiffreurs ER2A SE + ER2A SO |  | CA
IND 10 | 2020-10-14 | Classement des groupes par puissances |  | CA
IND 10 | 2020-10-14 | Rajout des messages d'alerte pour les surcoûts de transport pour les inverseurs et suivant la hauteur des GE |  | CA
IND 10 | 2020-10-28 | Intégration de Thierry SAURAT dans les chiffreurs ER2A SO |  | CA
IND 10 | 2020-10-19 | Modification de la liaison du PV GE dans devis (pilotée par onglet Instal et pas Chiffrage GE) |  | CA
IND 11 | 2020-12-11 | Mise à jour des tarifs Price List | 2020-V02B | CA+CC
IND 11 | 2020-12-11 | Corrections formule calcul Dépose dans onglet Instal |  | CA
IND12 | 2021-02-03 | Mise à jour des tarifs Price List | 2020-V02C | CA+CC
IND12 | 2021-02-03 | Suppression prix pour RJ 72h et 96h, mettre à la place « Dde SDMO ». Attention ! Laisser les indications techniques. |  | CA
IND12 | 2021-02-03 | Pour les RJ 24h et 48h, laissé uniquement les prix présents dans le Price List. Pour le reste mettre à la place « Dde SDMO ». |  | CA
IND12 | 2021-02-03 | Mettre à jour le type de capot M139 (dimensions, poids…). |  | CA
IND12 | 2021-02-03 | Dans l’onglet cde GE : Supprimer la remise supplémentaire. Mettre Px NET [%] = Montant Px net |  | CA
IND12 | 2021-02-03 | Suppression des GE _220 |  | CA
IND13 | 2021-03-23 | Mise à jour des tarifs Price List | 2020-V02E | CC
IND13 | 2021-03-23 | Modification du type de GE dans chiffrage : J110 |  | CC
IND13 | 2021-03-23 | Suppression du montant echappement (100€) dans INSTAL |  | CC
IND14 | 2021-04-16 | Mise à jour tarifs Price List version 2021-V01A : GE + capot + réservoir uniquement | 2021-V01A | CA
IND14 | 2021-05-07 | Mise à jour tarifs Price List version 2021-V01B : GE + capot + réservoirs uniquement | 2021-V01B | CA+CC
IND14 | 2021-05-07 | Création de 2 ongles devis différents (un pour chaque sociétés) |  | CA
IND14 | 2021-05-07 | Intégration des nouveaux groupes C5 |  | CC
IND14 | 2021-05-07 | Correction pour différentiel réglable gamme D |  | CA
IND14 | 2021-05-07 | Correction APM403 pour K6 et K9 |  | CA
IND14 | 2021-05-19 | Intégration Sébastien KOLASA en chiffreur |  | CA
IND14 | 2021-05-21 | Intégration des prix : options et vérification caractéristiques techniques |  | CC
IND14 | 2021-05-25 | Suppression croix inverseur car prix constant (demande de CB) |  | CC
IND14 | 2021-05-28 | CHANGEMENT RESERVOIR 24H PAR STD |  | CC
IND14D | 2021-06-18 | Vérification des prix, suite problème excel |  | CA
IND15A | 2021-07-28 | Mise à jour tarifs Price List | 2021-V02A | CA
IND15A | 2021-08-31 | Intégration de Sébastien pour ER2A SUD OUEST |  | CA
IND16 | 2021-09-21 | Mise à jour tarifs Price List version 2021-V03A : Gamme DOOSAN + EN08 + EN09 | 2021-V03A | CA
IND16 | 2021-10-25 | Intégration de la feuille de lancement d'une affaire VGI |  | CA
IND16 | 2021-10-25 | Automatisation de la formule "Autonomie approximative, donnée à titre indicatif". Suppression pour GE Std |  | CA
IND16 | 2021-10-25 | Rajout "(Distance axe grue / dalle maximum 7 m)" dans poste Manutention. |  | CA
IND16 | 2021-11-08 | Indication mise à jour Price List 2021-V03B/IND16 (au 08/11/2021), mais concerne que gamme Rental |  | CA
IND16 | 2021-11-08 | Modifications des formules des prix tarifs, nets SDMO dans onglet Chiffrage GE | 2021-V03B | CA
IND16 | 2021-11-08 | Mise à jour de la MO sur Onglets Instal + Options > 70 € |  | CA
IND16 | 2021-12-16 | Rajout cellule hausse des prix pour janvier 2022 |  | CA
IND16 | 2021-12-16 | Mise à jour du Price List version 2021-V03C : Suppression groupes = K16C5, K12M, K16 | 2021-V03C | CA
IND16 | 2021-12-16 | Intégration de "auto" pour le descriptif des INS |  | CA
IND16 | 2021-12-16 | Rajout d'une ligne sans GE |  | CA
IND16 | 2021-12-16 | Réinsérer les lignes Total TTC et TVA, mais les masquer. |  | CA
IND16 | 2021-12-16 | Rajouter le lieu après Franco non déchargé |  | CA
IND17 | 2022-01-05 | Mise à jour tarifs Price List version 2022-V01A | 2022-V01A | CA
IND17 | 2022-01-10 | Retrait de % d'augmentation, remis à 0% |  | CA
IND17 | 2022-02-04 | Modification APM sur moteur DOOSAN |  | CA
IND17 | 2022-02-04 | Intégration de Michel TOREL en chiffreur |  | CA
IND17 | 2022-03-04 | Mise à jour du Price List version 2022-V01B | 2022-V01B | CA
IND17 | 2022-03-04 | Vérification prix APM pour moteur DOOSAN |  | CA
IND17 | 2022-03-04 | Rajout Garantie "Groupe" |  | CA
IND17 | 2022-03-17 | Correction tarif APM403 pour D275, D300 et D330 : Montant pas inscrit alors qu'il existe |  | CA
IND18 | 2022-04-12 | Mise à jour du Price List version 2022-V02A | 2022-V02A | CA
IND18 | 2022-04-13 | Mise à jour des tarifs de certaines options + classement GE |  | CA
IND18 | 2022-04-25 | Intégration d'un descriptif fuel + mode de calcul suite aux augmentations du carburant |  | CA
IND18 | 2022-06-07 | Mise à jour du Price List version 2022-V03A | 2022-V03A | CA
IND18 | 2022-06-07 | Suppression des n° de fax |  | CA
IND18 | 2022-06-28 | Intégration d'un coefficient multiplicateur (1,25) pour le transport KOHLER (suite à une augmentation de leurs tarifs sans grille tarifaire). |  | CA
IND18 | 2022-06-28 | Intégration de "incluse" ou "à votre charge" pour le poste vente MES |  | CA
IND18 | 2022-06-28 | Correction du volume du réservoir 72h pour M139 > 3 000 L au lieu de 2 000 L |  | CA
IND18 | 2022-06-28 | Onglet INSTAL, poste Echappement : Ajouter la formule dans l’onglet INSTAL, case F21, c’est une source d’erreur potentielle |  | CA
IND19 | 2022-08-07 | Mise à jour du Price List version 2022-V04A | 2022-V04A | SC
IND19 | 2022-08-08 | Intégration de la gaine de rejet dans les options du devis. |  | CA
IND19 | 2022-08-12 | Modification prix GE K27 |  | CA
IND19 | 2022-08-18 | Modification formule réservoir journalier onglet Chiffrage GE |  | CA
IND19 | 2022-08-18 | Mise à jour tarif CA303 à 481 € pour gamme K |  | CA
IND19 | 2022-10-05 | Maj date + exterieure |  | CC
IND20 | 2023-01-02 | Maj PL V05B | 2022-V05B | SC
IND21 | 2023-05-30 | AJOUT ECOTAXE DANS CHIFFRAGE + PRIX TRANSPORT OPTION INS INTÉGRÉ AU CALCUL |  | CB
IND22 | 2023-06-07 | % complémentaire appliqué au GE + equip base désormais aussi appliqué aux options+AJOUT Tristan GRATADEIX (chiffreur) |  | CB

## Feuil5 (hidden)
Rapport sur la compatibilité concernant DEVIS VGI - Simplifié NEWS - Ind26.xls
Exécuté le 31/10/2025 18:31
Les fonctionnalités répertoriées ne seront pas disponibles si vous ouvrez le classeur dans une version antérieure d’Microsoft Excel ou si vous l’enregistrez dans un format de fichier antérieur.
Perte significative de fonctionnalité | Nb d'occurrences | Version
Une ou plusieurs fonctions dans ce classeur ne sont pas disponibles dans les versions antérieures à Excel 2007. Lorsqu’elles sont recalculées dans des versions antérieures, ces fonctions renvoient une erreur #NOM? au lieu de renvoyer les résultats actuels. | 213
| Feuil4'!I5:I86 | Excel 97-2003
Feuil4'!P5:P111
Feuil4'!I88:I111
Certaines cellules ont des plages de mise en forme conditionnelle qui se chevauchent. Les versions antérieures d'Excel n'évalueront pas toutes les règles de mise en forme conditionnelle sur les cellules qui se chevauchent. Ces cellules auront une mise en forme conditionnelle différente. | 11
| CHIFFRAGE GE'!A82:A86 | Excel 97-2003
CHIFFRAGE GE'!E12:I12
CHIFFRAGE GE'!F82:F86
CHIFFRAGE GE'!F27:H81
CHIFFRAGE GE'!H82:H86
CHIFFRAGE GE'!G1
| CDE GE SDMO'!B7 | Excel 97-2003
Certaines cellules contiennent une mise en forme conditionnelle avec l'option « Interrompre si Vrai » désactivée. Les versions antérieures d'Excel ne reconnaissent pas cette option et s'interrompront après la première condition vraie. | 25
| CHIFFRAGE GE'!A:J | Excel 97-2003
| Feuil4'!C5:C31 | Excel 97-2003
Feuil4'!C35:C67
Feuil4'!E5:E111
Feuil4'!K5:L111
| CDE GE SDMO'!B4:C8 | Excel 97-2003
CDE GE SDMO'!G70
| BASE GE'!CU1:CU2 | Excel 97-2003
BASE GE'!CU5:CZ56
Une ou plusieurs fonctions de ce classeur ne sont pas disponibles dans cette version d'Excel. Lorsqu'elles seront recalculées, ces fonctions renverront une erreur #NAME? au lieu de renvoyer leurs résultats. | 1
| CDE GE SDMO'!C7 | Excel 97-2003
Excel 2007
Excel 2010
Une ou plusieurs fonctions ou opérateurs de ce classeur ne sont pas disponibles dans les versions antérieures d’Excel. Lorsqu’elles seront recalculées dans les versions antérieures, ces formules renverront un #NOM ? erreur au lieu des résultats calculés. | 13
| CHIFFRAGE GE'!E24 | Excel 97-2003
Excel 2007
Excel 2010
Excel 2013
Excel 2016
Excel 2019
| DEVIS CLT - SE'!B40:C40 | Excel 97-2003
| DEVIS CLT - SE'!B41 | Excel 2007
Excel 2010
Excel 2013
Excel 2016
Excel 2019
| DEVIS CLT - SO'!B40:C40 | Excel 97-2003
| DEVIS CLT - SO'!B41 | Excel 2007
Excel 2010
Excel 2013
Excel 2016
Excel 2019
| RECAP GE'!C107:C112 | Excel 97-2003
Excel 2007
Excel 2010
Excel 2013
Excel 2016
Excel 2019
Perte mineure de fidélité
Les versions antérieures d'Excel ne prennent pas en charge la mise en forme des couleurs dans l'en-tête et le pied de page. Les informations de mise en forme s'afficheront sous forme de texte brut dans les versions antérieures d'Excel. | 1 | Excel 97-2003
Certaines cellules ou certains styles de ce classeur contiennent une mise en forme qui n'est pas prise en charge par le format de fichier sélectionné. Ces formats seront convertis au format le plus proche disponible. | 411 | Excel 97-2003
Ce classeur contient des informations de lien de classeur qui seront perdues ou ne seront pas visibles si vous enregistrez le fichier dans un format Excel antérieur. | 1 | Excel 97-2003
Excel 2007
Excel 2010
Excel 2013
Excel 2016
Excel 2019
Excel 2021

## FC_STD_1_1_Generateur
CHIFFRAGE
CLIENT |  |  | DATE | 2026-03-02
AFFAIRE |  | D04445-26-KD110 | OFFRE | OP-25000210546-2-FCI--D
INCOTERM |  |  | REDACTEUR
DEMANDE D'ARRIVEE SUR SITE |  |  | INTERLOCUTEUR
TYPE D'ACTIVITE |  |  | EMAIL/TEL | /
TYPE DE PROJET |  |  | VERSION DU TARIF | 2026-V01A
|  |  | PAGE | 1 / 2
ITEM NO.1
Libellé du groupe |  |  |  | KD110
Nombre de groupe(s) |  |  |  | 1
Service d'utilisation / Classe de puissance |  |  |  | Standby / ESP
Exécution |  |  |  | IV_F
Module de capot |  |  |  | M147
Choix de la couleur |  |  |  | RAL7035
Descriptif moteur |  |  |  | KD39L04T-AA56
Réf commerciale alternateur |  |  |  | KH00754T
kVA Puissance Max |  |  |  | 110.0 KVA
Tension |  |  |  | 400/230 V
Fréquence |  |  |  | 50 Hz
Type de contrôle commande |  |  |  | APM403
Régime de neutre |  |  |  | TNC
Intensité Max |  |  |  | 159.0 A
Tension des auxiliaires |  |  |  | 12 VCC
P. UNIT
BASIC PRICE |  |  |  | 23712
AD11 | Manuel d utilisation et de mise en service (Version papier ) (Français ou Anglais ou Espagnol ou Allemand) |  |  | 0
AD12 | Génération d'un schéma Electrique au format .DWG |  |  | 60
AL04 | IP 23 |  |  | 0
AL11-1 | Maintien du courant du court-circuit à 2.7 In pendant 5s |  |  | 0
CEL01 | Norme CE (select CEL02 si existante) |  |  | 0
CEL02 | Grille de protection des parties chaudes (Norme CE ISO 8528-13) |  |  | 393
CN03 | Gaine de rejet d air |  |  | 635
CN09 | Conformité niveau sonore avec Directive 2000/14/CE (Attention délais) |  |  | 0
CN11 | Arceau de levage monté sur groupe |  |  | 794
EN01 | Régulation électronique moteur (attention : délai supplémentaire possible sur KDI) |  |  | 0
EN06 | Pompe de vidange (capot) |  |  | 398
FD05 | Préfiltre décanteur gasoil |  |  | 0
FD12 | Châssis double wall sans bouchon de vidange |  |  | 4350
SiM | Capot extérieur SILENT (Version IV_F) |  |  | 3246
CA100 | Alarme sonore montée dans coffret et Pack de reports à distance figé. (Marche groupe,Défaut général,Alarme ou défaut niveau bas carburant(Sauf réservoir sur bac)(Impossible avec option CA408) |  |  | 175
CA220 | Pack de reports à distance configurable. **(Maximum 6 reports) (Sauf APM403 A651) |  |  | 359
CA221 | Marche groupe |  |  | 51
CA222 | Groupe position automatique |  |  | 51
CA223 | Groupe position non-automatique |  |  | 51
CA224 | Groupe position manuel |  |  | 51
CA225 | Groupe position test |  |  | 51
CA226 | Arrêt groupe |  |  | 51
CA402 | Prédisposition pour démarrage automatique sur ordre extérieur |  |  | 0
CA403 | Pack automatique (Chargeur 12v + relais et résistance préchauffage moteur 220/240V)(Select CA402) |  |  | 406
CA41 | APM403 (60 kVA - 250 kVA), 12V |  |  | 635
CA428 | Sécurité de niveau bas eau |  |  | 0
CA603 | Manque préchauffage (Select CA403/404) |  |  | 292
CAA12 | Télégestion via résau local ETHERNET - site WEB |  |  | 51
INB203 | INS VERSO 200 séparé 200 A 3P (Par interrupteur motorisé) IP20 |  |  | 3048
(*) validité d'un mois à compter de la date d'édition de l'offre suivant nos CGV dont vous avez eu connaissance
(**) montant net Hors Taxe, calculé en fonction du poids du groupe électrogène (Directive DEEE 2012/19/UE)

## Accessoires LE HAVRE
Accessories LE HAVRE |  | Post-équipement LE HAVRE
Post équipements / Option kit | reference |  | Type Genset | PRX TARIF XPRESS €
Faisceau préchauffage | 31613907602NE |  | XP-K022IVN | 233 | 31613907602NE | 233
Preheating kit including cable and connector | 31613907602NE |  | XP-K027IVN | 233 |  | 233
Faisceau préchauffage | 31613907602NE |  | XP-K033IVN | 233 |  | 233
Preheating kit including cable and connector | 31613907602NE |  | XP-K044IVN | 233 |  | 233
Faisceau préchauffage | 31613907604NE |  | XP-K066IIN | 246 | 31613907604NE | 246
Preheating kit including cable and connector | 31613907604NE |  | XP-K066IVN | 246 |  | 246
| 31613907603NE |  | J22/33/44 en version M137 | 235 | 31613907603NE | 235
Faisceau préchauffage | 31613907603NE |  | J66/88/110/130 en version M138 | 235 |  | 235
Preheating kit including cable and connector | 31613907603NE |  | J165/200/220/250 en version M139APM303 | 235 |  | 235
Arceau de levage | 31404011808NE |  | version M137 | 479 | 31404011808NE | 479
Lifting eye | 31404011808NE |  |  | 479 |  | 479
Arceau de levage | 31404012208NE |  | Version M138 | 831 | 31404012208NE | 831
Lifting eye | 31404012208NE |  |  | 831 |  | 831
Transpalette | 31309015500 |  | Groupes équipes de capot M137 | 1422 | 31309015500 | 1422
Pallet jack | 31309015500 |  | Gensets with M137 canopy | 1422 |  | 1422
Sangle (x1), CMU :1 tonne, longueur utile : 8m | 32000001400 |  |  | 72 | 32000001400 | 72
2 sangles sont nécessaires pour lever le Groupe | 32000001400 |  | Groupes équipes de capot M137-M138 | 72 |  | 72
Strap (x1), SWL : 1 ton, length : 8 m | 32000001400 |  | Gensets with M137- M138 canopy | 72 |  | 72
2 straps are necessary to lift the generator | 32000001400 |  |  | 72 |  | 72
[5 empty] | 0 | 0
Post équipements / Option kit | APM 303 | APM403 | Type Genset | PRX TARIF XPRESS € | APM 303 | PRX TARIF XPRESS €
Supervision 4G-GPS |  | 31613907201NE | From V275 to V770 / KD800 to KD1100 / B0900 to B1500 | 652 | 31613907201NE | 652
Protec diff Réglable / Adjustable earth fault protect | 31613623901NE |  | 9 to 27 kVA (Adriatic and PACIFIC) and --> 44 kVA if M127 | 1116 | 31613623901NE | 1116
|  | 31613937701NE | 22 to K44 kVA (M137) | 796 | 31613937701NE | 796
| 31613906901NE |  | I<63A | 944 | 31613906901NE | 944
| 31613906902NE |  | 63A< I <125A | 991 | 31613906902NE | 991
|  | 31613937702NE |  | 828 | 31613937702NE | 828
| 31613906903NE |  | 125< I <840A | 940 | 31613906903NE | 940
| 31613906904NE |  | 840< I <1680A | 1130 | 31613906904NE | 1130
| 31613938001NE |  | 125< I <840A (M240) | 1004 | 31613938001NE | 1004
Pack auto sans résistance Automatic full Pack without resistor | 31613907001NE |  | 22 to 66 kVA (M137) (12v) | 188 | 31613907001NE | 188
| 31613624201NE |  | from T12 to J220 (12v) Except M137 GE | 394 | 31613624201NE | 394
| 31613907003NE |  | M237/M238 APM303 | 391 | 31613907003NE | 391
|  | 31613627701NE | V300 à V700 (24v) | 815 | 31613627701NE | 815
Pack Détection Secteur / Adjustable mains sensing relay kit | 31613509701NE |  | all range equiped with APM303/APM403 | 336 | 31613509701NE | 336
Pilotage INS / ATS Control |  | 31613510001NE | (24V) | 180 | 31613510001NE | 180
|  | 31613413201NE | (12V) | 182 | 31613413201NE | 182
| 31613907301NE |  | (12V) M137 | 563 | 31613907301NE | 563
| 31613627201NE |  | (12V) Unless M137 GE | 419 | 31613627201NE | 419
| 31613715401NE |  | (24V) | 188 | 31613715401NE | 188
Pack report fixe / Remote contact pack | 31613907101NE |  | 12 Volts for M137 | 628 | 31613907101NE | 628
| 31613907102NE |  | 12 Volts for M138 | 604 | 31613907102NE | 604
| 31613624301NE |  | 12 Volts (except M137 GE) | 431 | 31613624301NE | 431
| 31613714901NE |  | 24V | 167 | 31613714901NE | 167
|  | 31613906201NE | (12v) | 101 | 31613906201NE | 101
|  | 31613906301NE | (24v) | 100 | 31613906301NE | 100
Clé ON/OFF - CA306 | 31613623801NE |  | until 830 kva | 68 | 31613623801NE | 68
Bac de rétention / Retention bund. Délai 4 semaines - Lead time 4 weeks | 31301201801NE |  | D275II/D300II / V275C2II (M227) | 2165 | 31301201801NE | 2165
| 31301201901NE |  | D275IV/D300IV / V275C2IV (M227) | 2700 | 31301201901NE | 2700
| 31301202001NE |  | D330II / V350C2II->V440C2II (M228) | 2663 | 31301202001NE | 2663
| 31301202101NE |  | D330IV / V350C2IV->V440C2IV (M228) | 3234 | 31301202101NE | 3234
| 31301202201NE |  | D440II/D550II (M229) | 3291 | 31301202201NE | 3291
| 31301202301NE |  | D440IV/D550IV (M229) | 3980 | 31301202301NE | 3980
| 31301527601NE |  | DOOSAN/VOLVO OPEN (M240) | 3250 | 31301527601NE | 3250
| 31301546401NE |  | D275II/D275IV/D330II/D330IV (M237) | 2430 | 31301546401NE | 2430
| 31301416608NE |  | DOOSAN/VOLVO (M238) | 2482 | 31301416608NE | 2482
| 31301531201NE |  | DOOSAN/VOLVO (M240) | 2749 | 31301531201NE | 2749
[5 empty] | 0 | 0
[5 empty] | 0 | 0
Post équipements / Option kit | Référence |  | Type GE / Genset | Price public / Euros | Référence | Price public / Euros
Silencieux 29 db | 30901033902-X |  | K9 - J44 | 529 | 30901033902-X | 529
| 30901033905-X |  | J066 -> J250 | 803 | 30901033905-X | 803
| 30901033906-X |  | V275 | 1082 | 30901033906-X | 1082
| 35901066407 |  | D275 -> D330 | 1311 | 35901066407 | 1311
| 30901033906-X |  | D440->D550 ** | 1082 | 30901033906-X | 1082
| 35901066407 |  | D630->D830 ** | 1311 | 35901066407 | 1311
| 35901066408 |  | V350 -> V550 | 1514 | 35901066408 | 1514
| 35901066409 |  | V650 -> V700 | 1787 | 35901066409 | 1787
| 35901066409 |  | KD800 -> KD1100 + B900 ** | 1787 | 35901066409 | 1787
| 35901066410 |  | B1000 -> B1500 ** | 2463 | 35901066410 | 2463
Silencieux 09 db | 30901033607-X |  | D275 -> D330 | 741 | 30901033607-X | 741
| 30901033606 |  | D440->D550 ** | 1206 | 30901033606 | 1206
| 30901033607-X |  | D630->D830 ** | 741 | 30901033607-X | 741
| 30901033608-X |  | V350 -> V550 | 793 | 30901033608-X | 793
| 30901033609-X |  | V650 -> V700 | 886 | 30901033609-X | 886
| 30901033609-X |  | KD800 -> KD1100 ** | 886 |  | 886
| 30901033610-X |  | B900 -> B1500 ** | 2298 | 30901033610-X | 2298
| 31616118803NE |  | 35A | 881 | 31616118803NE | 881
| 31616118903NE |  | 63A | 1016 | 31616118903NE | 1016
INS / ATS | 31616119103NE |  | 100A | 1177 | 31616119103NE | 1177
380/440V - VERSO100S - 4P - IP31 | 31616119203NE |  | 125A | 1270 | 31616119203NE | 1270
| 31616119303NE |  | 160A | 1652 | 31616119303NE | 1652
INS / ATS 380/440V - VERSO100D - 4P - IP54 | 31616123602NE |  | 35A | 1394 | 31616123602NE | 1394
| 31616123702NE |  | 63A | 1500 | 31616123702NE | 1500
| 31616123902NE |  | 100A | 1621 | 31616123902NE | 1621
| 31616124002NE |  | 125A | 1784 | 31616124002NE | 1784
| 31616124102NE |  | 160A | 2215 | 31616124102NE | 2215
| 31616143301NE |  | 63A | 1453 | 31616143301NE | 1453
INS / ATS | 31616143302NE |  | 100A | 1792 | 31616143302NE | 1792
230/400V - VERSO150D - 4P - IP65 | 31616143303NE |  | 160A | 2432 | 31616143303NE | 2432
INS / ATS 380/440V - VERSO200S - 4P - IP20 | 31616135502NE |  | 200A | 3048 | 31616135502NE | 3048
| 31616134202NE |  | 250A | 3473 | 31616134202NE | 3473
| 31616134402NE |  | 400A | 4067 | 31616134402NE | 4067
| 31616134502NE |  | 630A | 4638 | 31616134502NE | 4638
INS / ATS 380/440V - VERSO200S - 4P - IP55 | 31616142404NE |  | 800A | 9435 | 31616142404NE | 9435
| 31616135904NE |  | 1000A | 11013 | 31616135904NE | 11013
| 31616136004NE |  | 1250A | 12340 | 31616136004NE | 12340
| 31616136104NE |  | 1600A | 13603 | 31616136104NE | 13603
[5 empty] | 0 | 0
| ** Ne pas oublier de commander 2 silencieux / Don't forget to order two silencers |  |  |  | ** Ne pas oublier de commander 2 silencieux / Don't forget to order two silencers | 0
[5 empty] | 0 | 0
Service FIRST | Référence |  | Type Genset | Price public / Euros | Référence | Price public / Euros
XP-K9 | 330002638NE |  | KDW1003 | 27 | 330002638NE | 27
XP-K12 | 330002639NE |  | KDW1404 | 52 | 330002639NE | 52
XP-K22 | 330002694NE |  | KDI1903M | 65 | 330002694NE | 65
XP-K33/44 | 330002706NE |  | KDI2504TM-30 | 84 | 330002706NE | 84
XP-K66 | 330002740NE |  | KDI3404TM | 76 | 330002740NE | 76
XP-T12/ T9KM | 330002108NE |  | S3L2.SD | 68 | 330002108NE | 68
XP-T16 | 330002109NE |  | S4L2.SD | 68 | 330002109NE | 68
XP-J22 | 330002750NE |  | 3029DSG20 | 109 | 330002750NE | 109
XP-J33 | 330002750NE |  | 3029DSG20 | 109 |  | 109
XP-J44 | 330002736NE |  | 3029TSG20 | 113 | 330002736NE | 113
XP-V350 / V400 / V440 / V500 | 330002748NE |  | TAD1341/1342/1344/1345GE-B | 292 | 330002748NE | 292
XP-V550 - V650 | 330002746NE |  | TAD1346/ 1642GE-B1 | 411 | 330002746NE | 411
XP-V715 | 330002744NE |  | TWD1644GE | 512 | 330002744NE | 512
XP-D275 / D300 / D330 | 330002610NE |  | P126TI | 192 | 330002610NE | 192
XP-D440 | 330002612NE |  | P158LE | 302 | 330002612NE | 302
XP-D550 | 330002700NE |  | DP158LDS | 244 | 330002700NE | 244
XP-D630/D700 | 330002702NE |  | DP180LA/LB | 429 | 330002702NE | 429
XP-D830 | 330002704NE |  | DP222LC | 429 | 330002704NE | 429